## Sheet11
published | productCode | productBarcode | productStock | parent | pagetitle | pagetitle_ru | longtitle_ua | longtitle_ru | introtext_ua | introtext_ru | productCategories | productOutProduction | productNew | productPromotion | productSpecial | productDiscount | productStatus | productBrand | productWeight | productVolume | productGuarantee | productLink | productParams | filterIbp_power | filterIbp_battery | filterIbp_rosette | filterIbp_output_voltage | filterPhases | filterIbp_topology | filterIbp_appointment
1 | 00210084 | 23000407 | 39 | 87 | ДБЖ WOW-700U, 350 Вт, 3 х EURO Schuko, ABM, USB | ИБП WOW-700U, 350 Вт, 3 х EURO Schuko, ABM, USB | ДБЖ WOW-700U, 350 Вт, 3 х EURO Schuko, ABM, USB | ИБП WOW-700U, 350 Вт, 3 х EURO Schuko, ABM, USB | WOW-700U – пристрій безперебійного живлення резервного типу, досить легкий (2,6 кг), компактний, із зручним світлодіодним підсвічуванням, комунікаційним портом та функцією збереження енергії Green Mode. Оснащений USB-портом двостороннього зв'язку, трьома євро-розетками (одна з них - з фільтрацією) і герметичною акумуляторною свинцево-кислотною батареєю, що не обслуговується, що має термін корисного використання від 3-х до 5-ти років. АКБ з можливістю проводити автодіагностику, працює за технологією управління зарядом АВМ і може включатися без струму в мережі (функція холодного старту). При необхідності під час роботи ДБЖ акумулятор можна поміняти на інший (функція гарячої заміни). Пристрій WOW-700 U підходить для захисту модему, ПК, комп'ютерної периферії, що з успіхом використовується в офісах або вдома; дозволяє стабільно працювати будь-яким системам безпеки від відеоспостереження до пожежних сигналізацій у приватних будинках чи інших об'єктах. Модель самостійно визначає частотність струму, має захист від сплесків напруги (460 Дж) протягом 8-20 мікросекунд. При виникненні проблем у мережі подає звукові сигнали (при 20-ти секундному навантаженні у розмірі 105% від номіналу, 10-ти секундному – 120%, 3-х секундному – 130%). Якщо в електричній мережі відбувається коротке замикання, ДБЖ WOW відразу ж відключається разом із включеними до нього приладами. Для критичних навантажень передбачено bypass-фільтр. Дивайс правильно працює за дотриманням таких умов: висота над рівнем моря повинна становити не більше 3,5 кілометрів, вологість повітря – не більше 95%, його температура – ​​не більше + 40 0С . | WOW-700U – устройство бесперебойного питания резервного типа, достаточно лёгкий (2,6 кг), компактный, с удобной светодиодной подсветкой, коммуникационным портом и функцией сохранения энергии Green Mode. Оснащён USB-портом двухсторонней связи, тремя евро-розетками (одна из них – с фильтрацией) и герметичной необслуживаемой аккумуляторной свинцово-кислотной батареей, имеющей срок полезного использования от 3-х до 5-ти лет. АКБ с возможностью проводить автодиагностику, работает по технологии управления зарядом АВМ и может включаться без тока в сети (функция «холодного старта»). При необходимости во время работы ИБП аккумулятор можно поменять на другой (функция «горячей замены»). Устройство WOW-700 U подходит для защиты модема, ПК, компьютерной периферии, с успехом используется в офисах или дома; позволяет стабильно работать любым системам безопасности от видеонаблюдения до пожарных сигнализаций в частных домах или на других объектах. Модель самостоятельно определяет частотность тока, имеет защиту от всплесков напряжения (460 Дж) на протяжении 8-20 микросекунд. При возникновении проблем в сети подаёт звуковые сигналы (при 20-ти секундной перегрузке в размере 105% от номинала, 10-ти секундной – 120%, 3-х секундной – 130%). Если в электрической сети происходит короткое замыкание, ИБП WOW сразу же отключается вместе с включёнными в него приборами. Для критических нагрузок предусмотрен bypass-фильтр. Дивайс правильно работает при соблюдении следующих условий: высота над уровнем моря должна составлять не более 3,5 километров, влажность воздуха – не более 95%, его температура – не более + 40 0С. | ibp |  |  |  | 1 |  | available | powercom | 3.3 | 13.59 | 24 | https://powercom.ua/ibp-pcm-wow-700u |  | ups_600_w | built_in,external | iec,euro,iec_schuko | approximate | 1phase_1phase | offline_ups | for_computer_technology
1 | 00210116 | 23000452 | 1 | 87 | ДБЖ IMD-825AP, 495 Вт, 5 х IEC, AVR, LCD, USB | ИБП IMD-825AP, 495 Вт, 5 х IEC, AVR, LCD, USB | ДБЖ IMD-825AP, 495 Вт, 5 х IEC, AVR, LCD, USB | ИБП IMD-825AP, 495 Вт, 5 х IEC, AVR, LCD, USB | Лінійно-інтерактивне джерело безперебійного живлення Powercom IMPERIAL IMD-825AP є чудовим варіантом для забезпечення безпеки підключення мережного обладнання. Охоронно-пожежні сигналізації, системи відеоспостереження або побутова електротехніка будуть захищені від перепадів напруги та радіоперешкод. Модель має на борту потужність до 3 кВА. Вихідна напруга має вигляд ступінчастої синусоїди. | Линейно-интерактивный источник бесперебойного питания Powercom IMPERIAL IMD-825AP является отличным вариантом для обеспечения безопасности подключения сетевого оборудования. Охранно-пожарные сигнализации, системы видеонаблюдения или бытовая электротехника будут защищены от перепадов напряжения и радиопомех. Модель имеет на борту мощность до 3 кВА. Выходное напряжение располагает видом ступенчатой синусоиды. | ibp |  |  |  | 1 |  | available | powercom | 7.87 | 34.14 | 60 | http://powercom.ua/ru/products/item/10/ |  | ups_601_1000_w | built_in | iec | approximate | 1phase_1phase | line_interactive_ups | ups_for_the_house,for_computer_technology,for_security_and_video_surveillance
1 | 00210174 | 23000292 | 2 | 87 | ДБЖ SPD-650U, 390 Вт, 8 х EURO Schuko, AVR, USB | ИБП SPD-650U, 390 Вт, 8 х EURO Schuko, AVR, USB | ДБЖ SPD-650U, 390 Вт, 8 х EURO Schuko, AVR, USB | ИБП SPD-650U, 390 Вт, 8 х EURO Schuko, AVR, USB | Лінійно-інтерактивний ДБЖ серії SPD (Spider) потужністю до 5 кВА (до 4 кВт). Відмінно впорається із захистом комп'ютера, робочої станції, модему, роутера і іншого комунікаційного устаткування. Велика кількість євророзеток дозволяють використовувати цю модель для всього комплекту обладнання, встановленого на робочому місці будинку або в офісі. Додатковим плюсом є можливість кріплення ДБЖ на будь-який вертикальної поверхні. Новітній мікропроцесор, режим енергозбереження Green Mode, «холодний» старт, автоматичний вимикач для захисту від короткого замикання і перевантажень - все це забезпечує надійність роботи Вашого обладнання. Для продовження терміну служби акумуляторної батареї використовується алгоритм зарядки з урахуванням температурної компенсації. | Линейно-интерактивный ИБП серии SPD (Spider) мощностью до 5 кВА (до 4 кВт). Отлично справится с защитой компьютера, рабочей станции, модема, роутера и другого коммуникационного оборудования. Большое количество евророзеток позволяют использовать эту модель для всего комплекта оборудования, установленного на рабочем месте дома или в офисе. Дополнительным плюсом является возможность крепления ИБП на любой вертикальной поверхности. Новейший процессор, режим энергосбережения Green Mode, «холодный» старт, автоматический выключатель для защиты от короткого замыкания и перегрузок - все это обеспечивает надежность работы Вашего оборудования. Для продления срока службы аккумуляторной батареи используется алгоритм зарядки с учетом температурной компенсации. | ibp |  |  |  | 1 |  | available | powercom | 7.66 | 21.4 | 24 | http://powercom.ua/ru/products/item/234/ |  | ups_600_w | built_in | euro | approximate | 1phase_1phase | line_interactive_ups | ups_for_the_house, for_computer_technology
1 | 00230035 | 4712505036403 | 13 | 87 | ДБЖ MRT-2000, 2000 Вт, 2 х EURO Schuko, LCD | ИБП MRT-2000, 2000 Вт, 2 х EURO Schuko, LCD | ДБЖ MRT-2000, 2000 Вт, 2 х EURO Schuko, LCD | ИБП MRT-2000, 2000 Вт, 2 х EURO Schuko, LCD | Нова серія Macan MRT - це сучасні онлайн ДБЖ з коефіцієнтом вихідної потужності 0,99+ (надзвичайно ефективний) для повного захисту ваших систем. Моделі забезпечують кращу продуктивність при мінімальних втратах потужності. ДБЖ виконані в універсальному корпусі з можливістю установки в серверну стійку або на підлогу за допомогою підніжок в комплекті. ЖК-дисплей адаптується під спосіб установки для кращого зчитування інформації. Призначені для захисту серверів, телекомунікаційних комплексів, робочих станцій, медичного обладнання. Вихідну потужність можна задавати настройками від 208 В до 240 В. Для збільшення часу автономної роботи, можна підключити додаткові батарейні блоки. | Новая серия Macan MRT представляет собой современные онлайн ИБП с коэффициентом выходной мощности 0,99+ (чрезвычайно эффективный) для полной защиты ваших систем. Модели обеспечивают лучшую производительность при минимальных потерях мощности. ИБП выполнены в универсальном корпусе с возможностью установки в серверную стойку или на пол с помощью подножек в комплекте. ЖК-дисплей адаптируется под способ установки для лучшего считывания информации. Предназначены для защиты серверов, телекоммуникационных комплексов, рабочих станций, медицинского оборудования. Выходную мощность можно задавать настройками от 208 В до 240 В. Для увеличения времени автономной работы, можно подключить дополнительные батарейные блоки. | ibp |  |  |  | 1 |  | available | powercom |  |  | 24 | http://powercom.ua/ru/products/item/283/ |  | ups_1001_w | built_in | euro | correct_sine_wave | 1phase_1phase | online_ups | for_industry,for_medical_equipment,for_servers_and_data_centers
1 | 00210187 | 4712505035284 | 7 | 87 | ДБЖ RPT-600A, 360 Вт, 3 х EURO Schuko, AVR | ИБП RPT-600A, 360 Вт, 3 х EURO Schuko, AVR | ДБЖ RPT-600A, 360 Вт, 3 х EURO Schuko, AVR | ИБП RPT-600A, 360 Вт, 3 х EURO Schuko, AVR | Лінійно-інтерактивні ДБЖ серії RAPTOR призначені для захисту персональних комп'ютерів і мережевого устаткування від основних неполадок з електроживленням. | Линейно-интерактивные ИБП серии RAPTOR предназначены для защиты персональных компьютеров и сетевого оборудования от основных неполадок с электропитанием. | ibp |  |  |  | 1 |  | available | powercom | 5.11 | 0.5 | 60 | https://powercom.ua/ibp-pcm-rpt-600-1000a-schuko |  | ups_600_w | built_in | euro | approximate | 1phase_1phase | line_interactive_ups | for_computer_technology,ups_for_the_house
1 | 00230027 |  | 0 | 87 | Бл.бат. для VGS/MAS 3K, 96V(DC) (Powercom) | Бл.бат. для VGS/MAS 3K, 96V(DC) (Powercom) |  |  |  |  | ibp | 1 | [5 empty] | powercom | 46.5 |  | 24 | [8 empty] | for_industry
1 | 00230028 |  | 0 | 87 | Бл.бат. для VRT 1.5K, 48V(DC) (Powercom) | Бл.бат. для VRT 1.5K, 48V(DC) (Powercom) | Бл.бат. для VRT 1.5K, 48V(DC) (Powercom) | Бл.бат. для VRT 1.5K, 48V(DC) (Powercom) | Powercom серії Vanguard VRT багатофункціональні ДБЖ класу On-Line з подвійним перетворенням енергії. Для забезпечення тривалого захисту обладнання при відсутності електроенергії можна додатково підключити батарейні блоки і збільшити час автономної роботи обладнання. | Powercom серии Vanguard VRT многофункциональные ИБП класса On-Line с двойным преобразованием энергии. Для обеспечения длительной защиты оборудования при отсутствии электроэнергии можно дополнительно подключить батарейные блоки и увеличить время автономной работы оборудования. | ibp |  |  |  | 1 |  | available | powercom | 23 |  | 24
1 | 00210053 |  | 1 | 87 | SAL-2000A (Powercom) | SAL-2000A (Powercom) |  |  |  |  | ibp | 1 | [5 empty] | powercom |  |  | 24 | http://powercom.ua/ru/products/item/187/
1 | 00210054 |  | 1 | 87 | SAL-3000A (Powercom) | SAL-3000A (Powercom) |  |  |  |  | ibp | 1 | [5 empty] | powercom |  |  | 24 | http://powercom.ua/ru/products/item/188/ | [7 empty] | for_medical
1 | 00210036 |  | 3 | 87 | SMK-600A-LCD (Powercom) | SMK-600A-LCD (Powercom) |  |  |  |  | ibp | 1 | [5 empty] | powercom | 19.47 | 66.26 | 24 | http://powercom.ua/ru/products/item/47/ | [7 empty] | for_servers_and_data_centers
1 | 00210055 |  | 3 | 87 | SXL-1000A-LCD (Powercom) | SXL-1000A-LCD (Powercom) |  |  |  |  | ibp | 1 | [5 empty] | powercom | 24.6 | 60.6 | 24 | http://powercom.ua/ru/products/item/139/
1 | 00210059 |  | 1 | 87 | SXL-1000A-RM (Powercom) | SXL-1000A-RM (Powercom) |  |  |  |  | ibp | 1 | [5 empty] | powercom |  |  | 24 | http://powercom.ua/ru/products/item/133/
1 | 00210057 |  | 2 | 87 | SXL-2000A-LCD (Powercom) | SXL-2000A-LCD (Powercom) |  |  |  |  | ibp | 1 | [5 empty] | powercom | 53 | 99.11 | 24 | http://powercom.ua/ru/products/item/139/
1 | 00210061 |  | 1 | 87 | SXL-2000A-RM (Powercom) | SXL-2000A-RM (Powercom) |  |  |  |  | ibp | 1 | [5 empty] | powercom | 34 | 99.11 | 24 | http://powercom.ua/ru/products/item/133/ |  | ups_601_1000_w |  |  | correct_sine_wave | 3phase_3phase | online_ups | for_industry,for_medical,for_servers_and_data_centers
1 | 00210058 |  | 2 | 87 | SXL-3000A-LCD (Powercom) | SXL-3000A-LCD (Powercom) |  |  |  |  | ibp | 1 | [5 empty] | powercom | 60 | 111.29 | 24 | http://powercom.ua/ru/products/item/139/ |  | ups_3001_10_w | built_in |  | correct_sine_wave | 3phase_3phase | online_ups | for_industry,for_medical,for_servers_and_data_centers
1 | 00240013 | 23000339 | 921 | 87 | TCA-1200 black Powercom Стабілізатор напруги TCA-1200 1200VA/600W 4Schuko | TCA-1200 black Powercom Стабілізатор напруги TCA-1200 1200VA/600W 4Schuko |  |  |  |  | ibp | 1 | [5 empty] | powercom | 1.6 | 4.25 | 24 | http://powercom.ua/ru/products/item/7/ |  | ups_1001_w |  |  | correct_sine_wave | 3phase_3phase | online_ups | for_industry,for_medical,for_servers_and_data_centers
1 | 00240001 | 23000322 | 1 | 87 | TCA-1200 white Powercom Стабілізатор напруги TCA-1200 1200VA/600W 4Schuko | TCA-1200 white Powercom Стабілізатор напруги TCA-1200 1200VA/600W 4Schuko |  |  |  |  | ibp | 1 | [5 empty] | powercom | 1.6 | 4.25 | 24 | http://powercom.ua/ru/products/item/7/ |  | ups_1001_w | built_in |  | correct_sine_wave | 3phase_3phase | online_ups | for_industry,for_medical,for_servers_and_data_centers
1 | 00240002 | 23000346 | 1 | 87 | TCA-2000 white Powercom Стабілізатор напруги TCA-2000 2000VA/1000W 1Schuko | TCA-2000 white Powercom Стабілізатор напруги TCA-2000 2000VA/1000W 1Schuko |  |  |  |  | ibp | 1 | [5 empty] | powercom | 1.95 | 4.25 | 24 | http://powercom.ua/ru/products/item/8/ |  | ups_3001_10_w |  |  | correct_sine_wave | 3phase_3phase | online_ups | for_industry,for_medical,for_servers_and_data_centers
1 | 00240011 | 23000315 | 2 | 87 | TCA-600 white Powercom Стабілізатор напруги TCA-600 600VA/300W 1Schuko | TCA-600 white Powercom Стабілізатор напруги TCA-600 600VA/300W 1Schuko |  |  |  |  | ibp | 1 | [5 empty] | powercom | 1.4 | 4.71 | 24 | http://powercom.ua/ru/products/item/6/ |  | ups_600_w | built_in | euro | approximate | 1phase_1phase | line_interactive_ups | for_security_and_video_surveillance,for_computer_technology,ups_for_the_house
1 | 00210069 |  | 3 | 87 | VGD-1000-RM (2U) (Powercom) | VGD-1000-RM (2U) (Powercom) |  |  |  |  | ibp | 1 | [5 empty] | powercom | 19.13 | 63.71 | 24 | http://powercom.ua/ru/products/item/122/ |  | ups_600_w | built_in | iec | approximate | 1phase_1phase | line_interactive_ups | for_industry
1 | 00210077 |  | 1 | 87 | VGD-10K31 (Powercom) | VGD-10K31 (Powercom) |  |  |  |  | ibp | 1 | [5 empty] | powercom | 417 | 337.82 | 24 | http://powercom.ua/ru/products/item/114/ |  | ups_601_1000_w | built_in | iec | approximate | 1phase_1phase | line_interactive_ups | for_industry
1 | 00210073 |  | 0 | 87 | VGD-2000-RM (2U) (Powercom) | VGD-2000-RM (2U) (Powercom) |  |  |  |  | ibp | 1 | [5 empty] | powercom | 33.8 | 92.31 | 24 | http://powercom.ua/ru/products/item/124/ |  | ups_601_1000_w | built_in | iec | approximate | 1phase_1phase | line_interactive_ups | for_industry
1 | 00210067 |  | 1 | 87 | VGD-3000 (Powercom) | VGD-3000 (Powercom) |  |  |  |  | ibp | 1 | [5 empty] | powercom | 44.5 | 90.9 | 24 | http://powercom.ua/ru/products/item/58/ |  | ups_1001_w | built_in | iec | approximate | 1phase_1phase | line_interactive_ups | for_industry
1 | 00210161 |  | 3 | 87 | VGD-6K RM (CHAIN) 6U с блоком батарей (Powercom) | VGD-6K RM (CHAIN) 6U с блоком батарей (Powercom) |  |  |  |  | ibp | 1 | [5 empty] | powercom | 139.5 | 246.09 | 24 | http://powercom.ua/ru/products/item/185/ |  | ups_1001_w | built_in | iec | approximate | 1phase_1phase | line_interactive_ups | for_industry
1 | 00230024 | 4712505035437 | 5 | 87 | Бл.бат. для VGD-1000 RM-1K 36V white (Powercom) | Бл.бат. для VGD-1000 RM-1K 36V white (Powercom) |  |  |  |  | ibp | 1 | [5 empty] | powercom |  |  | 24 |  |  | ups_600_w | built_in | euro | approximate | 1phase_1phase | line_interactive_ups | ups_for_the_house, for_computer_technology
1 | 00230023 |  | 4 | 87 | Бл.бат. для SMK-2000 RM (Powercom) | Бл.бат. для SMK-2000 RM (Powercom) |  |  |  |  | ibp | 1 | [5 empty] | powercom |  |  | 24 |  |  | ups_600_w | built_in | iec | approximate | 1phase_1phase | line_interactive_ups | for_industry
1 | 00230006 |  | 3 | 87 | Бл.бат. для SMK(SAL) 1K (Powercom) | Бл.бат. для SMK(SAL) 1K (Powercom) |  |  |  |  | ibp | 1 | [5 empty] | powercom | 28 | 56.92 | 24 |  |  | ups_600_w | built_in | iec | approximate | 1phase_1phase | line_interactive_ups | for_industry
1 | 00230019 |  | 6 | 87 | Бл.бат. для SMK(SAL)-2000/3000 (Powercom) | Бл.бат. для SMK(SAL)-2000/3000 (Powercom) |  |  |  |  | ibp | 1 | [5 empty] | powercom | 24.4 | 58.05 | 24 | http://powercom.ua/ru/products/item/192/ |  | ups_601_1000_w | built_in | iec | approximate | 1phase_1phase | line_interactive_ups | ups_for_the_house,for_computer_technology,for_security_and_video_surveillance
1 | 00230007 |  | 2 | 87 | Бл.бат. для SXL 1500/2000RM (Powercom) | Бл.бат. для SXL 1500/2000RM (Powercom) |  |  |  |  | ibp | 1 | [5 empty] | powercom |  |  | 24 |  |  | ups_1001_w | built_in | iec | approximate | 1phase_1phase | line_interactive_ups | ups_for_the_house,for_computer_technology,for_security_and_video_surveillance
1 | 00230022 |  | 2 | 87 | Бл.бат. для SXL-1000 (34Ah,24V) (Powercom) | Бл.бат. для SXL-1000 (34Ah,24V) (Powercom) |  |  |  |  | ibp | 1 | [5 empty] | powercom |  |  | 24
1 | 00230015 |  | 3 | 87 | Бл.бат. для SXL-1500 (17Ah,36V) (Powercom) | Бл.бат. для SXL-1500 (17Ah,36V) (Powercom) |  |  |  |  | ibp | 1 | [5 empty] | powercom |  |  | 24
1 | 00230016 |  | 13 | 87 | Бл.бат. для SXL-2000/3000 (17Ah,48V) (Powercom) | Бл.бат. для SXL-2000/3000 (17Ah,48V) (Powercom) |  |  |  |  | ibp | 1 | [5 empty] | powercom |  |  | 24 |  |  | ups_600_w | built_in | euro | approximate | 1phase_1phase | offline_ups | for_computer_technology
1 | 00230018 |  | 4 | 87 | Бл.бат. для SXL-5100 (Powercom) | Бл.бат. для SXL-5100 (Powercom) |  |  |  |  | ibp | 1 | [5 empty] | powercom |  |  | 24 |  |  | ups_600_w | built_in | euro | approximate | 1phase_1phase | offline_ups | for_computer_technology
1 | 00230026 |  | 6 | 87 | Бл.бат. для SXL-5100 RM (Powercom) | Бл.бат. для SXL-5100 RM (Powercom) |  |  |  |  | ibp | 1 | [5 empty] | powercom | 100.2 | 242 | 24 |  |  | ups_1001_w | built_in | iec | correct_sine_wave | 1phase_1phase | line_interactive_ups | for_servers_and_data_centers,for_security_and_video_surveillance
1 | 00230009 |  | 3 | 87 | Бл.бат. для VGD-1000/1500 (Powercom) | Бл.бат. для VGD-1000/1500 (Powercom) |  |  |  |  | ibp | 1 | [5 empty] | powercom |  |  | 24 |  |  | ups_1001_w | built_in | iec | correct_sine_wave | 1phase_1phase | line_interactive_ups | for_servers_and_data_centers,for_security_and_video_surveillance
1 | 00210153 | 4712505034553 | 217 | 87 | ДБЖ BNT-1000AP, 600Вт, 3 х EURO Schuko, AVR, USB | ИБП BNT-1000AP, 600Вт, 3 х EURO Schuko, AVR, USB | ДБЖ BNT-1000AP, 600Вт, 3 х EURO Schuko, AVR, USB | ИБП BNT-1000AP, 600Вт, 3 х EURO (Schuko), AVR, USB | Компактні Line-interactive ДБЖ серії BLACK KNIGHT потужністю до 5 кВА (до 4 кВт) призначені для захисту персональних комп'ютерів і невеликих робочих станцій, для дому, для охорони та відеоспостереження від основних неполадок з електроживленням: високовольтних викидів, електромагнітних та радіочастотних перешкод, знижень, підвищень і повного зникнення напруги в електромережі. | Компактные Line-interactive ИБП серии BLACK KNIGHT мощностью до 5 кВА (до 4 кВт) предназначены для защиты персональных компьютеров и небольших рабочих станций, для дома, для охраны и видеонаблюдения от основных неполадок с электропитанием: высоковольтных выбросов, электромагнитных и радиочастотных помех, понижений, повышений и полного исчезновения напряжения в электросети. | ibp |  |  |  | 1 |  | available | powercom | 15.33 | 38.23 | 60 | https://powercom.ua/ibp-pcm-bnt-1000ap-schuko |  | over_10kW | external |  | correct_sine_wave | 3phase_3phase | online_ups | for_industry,for_medical,for_servers_and_data_centers
1 | 00210101 | 4712505033686 | 3 | 87 | ДБЖ BNT-1000AP, 600Вт, 5 х IEC, AVR, USB | ИБП BNT-1000AP, 600Вт, 5 х IEC, AVR, USB | ДБЖ BNT-1000AP, 600Вт, 5 х IEC, AVR, USB | ИБП BNT-1000AP, 600Вт, 5 х IEC, AVR, USB | Компактні Line-interactive ДБЖ серії BLACK KNIGHT потужністю до 5 кВА (до 4 кВт) призначені для захисту персональних комп'ютерів і невеликих робочих станцій, для дому, для охорони та відеоспостереження від основних неполадок з електроживленням: високовольтних викидів, електромагнітних та радіочастотних перешкод, знижень, підвищень і повного зникнення напруги в електромережі. | Компактные Line-interactive ИБП серии BLACK KNIGHT мощностью до 5 кВА (до 4 кВт) предназначены для защиты персональных компьютеров и небольших рабочих станций, для дома, для охраны и видеонаблюдения от основных неполадок с электропитанием: высоковольтных выбросов, электромагнитных и радиочастотных помех, понижений, повышений и полного исчезновения напряжения в электросети. | ibp |  |  |  | 1 |  | available | powercom | 15.33 | 38.23 | 60 | https://powercom.ua/ibp-pcm-bnt-1000ap-3000ap
1 | 00210033 | 4712505033693 | 3 | 87 | ДБЖ BNT-1200AP, 720Вт, 5 х IEC, AVR, USB | ИБП BNT-1200AP, 720Вт, 5 х IEC, AVR, USB | ДБЖ BNT-1200AP, 720Вт, 5 х IEC, AVR, USB | ИБП BNT-1200AP, 720Вт, 5 х IEC, AVR, USB | Компактні Line-interactive ДБЖ серії BLACK KNIGHT потужністю до 5 кВА (до 4 кВт) призначені для захисту персональних комп'ютерів і невеликих робочих станцій, для дому, для охорони та відеоспостереження від основних неполадок з електроживленням: високовольтних викидів, електромагнітних та радіочастотних перешкод, знижень, підвищень і повного зникнення напруги в електромережі. | Компактные Line-interactive ИБП серии BLACK KNIGHT мощностью до 5 кВА (до 4 кВт) предназначены для защиты персональных компьютеров и небольших рабочих станций, для дома, для охраны и видеонаблюдения от основных неполадок с электропитанием: высоковольтных выбросов, электромагнитных и радиочастотных помех, понижений, повышений и полного исчезновения напряжения в электросети. | ibp |  |  |  | 1 |  | available | powercom | 15.28 | 38.23 | 60 | https://powercom.ua/ibp-pcm-bnt-1200ap
1 | 00210150 | 4712505033709 | 8 | 87 | ДБЖ BNT-1500AP, 900Вт, 5 х IEC, AVR, USB | ИБП BNT-1500AP, 900Вт, 5 х IEC, AVR, USB | ДБЖ BNT-1500AP, 900Вт, 5 х IEC, AVR, USB | ИБП BNT-1500AP, 900Вт, 5 х IEC, AVR, USB | Компактні Line-interactive ДБЖ серії BLACK KNIGHT потужністю до 5 кВА (до 4 кВт) призначені для захисту персональних комп'ютерів і невеликих робочих станцій, для дому, для охорони та відеоспостереження від основних неполадок з електроживленням: високовольтних викидів, електромагнітних та радіочастотних перешкод, знижень, підвищень і повного зникнення напруги в електромережі. | Компактные Line-interactive ИБП серии BLACK KNIGHT мощностью до 5 кВА (до 4 кВт) предназначены для защиты персональных компьютеров и небольших рабочих станций, для дома, для охраны и видеонаблюдения от основных неполадок с электропитанием: высоковольтных выбросов, электромагнитных и радиочастотных помех, понижений, повышений и полного исчезновения напряжения в электросети. | ibp |  |  |  | 1 |  | available | powercom | 17.28 | 38.23 | 60 | https://powercom.ua/ibp-pcm-bnt-1500ap
1 | 00210120 | 4712505033716 | 15 | 87 | ДБЖ BNT-2000AP, 1200Вт, 5 х IEC, AVR, USB | ИБП BNT-2000AP, 1200Вт, 5 х IEC, AVR, USB | ДБЖ BNT-2000AP, 1200Вт, 5 х IEC, AVR, USB | ИБП BNT-2000AP, 1200Вт, 5 х IEC, AVR, USB | Компактні Line-interactive ДБЖ серії BLACK KNIGHT потужністю до 5 кВА (до 4 кВт) призначені для захисту персональних комп'ютерів і невеликих робочих станцій, для дому, для охорони та відеоспостереження від основних неполадок з електроживленням: високовольтних викидів, електромагнітних та радіочастотних перешкод, знижень, підвищень і повного зникнення напруги в електромережі. | Компактные Line-interactive ИБП серии BLACK KNIGHT мощностью до 5 кВА (до 4 кВт) предназначены для защиты персональных компьютеров и небольших рабочих станций, для дома, для охраны и видеонаблюдения от основных неполадок с электропитанием: высоковольтных выбросов, электромагнитных и радиочастотных помех, понижений, повышений и полного исчезновения напряжения в электросети. | ibp |  |  |  | 1 |  | available | powercom | 17.67 | 40.21 | 60 | http://powercom.ua/ru/products/item/166/
1 | 00210154 | 4712505034560 | 50 | 87 | ДБЖ BNT-3000AP, 1800Вт, 6 х IEC, AVR, USB | ИБП BNT-3000AP, 1800Вт, 6 х IEC, AVR, USB | ДБЖ BNT-3000AP, 1800Вт, 6 х IEC, AVR, USB | ИБП BNT-3000AP, 1800Вт, 6 х IEC, AVR, USB | Компактні Line-interactive ДБЖ серії BLACK KNIGHT потужністю до 5 кВА (до 4 кВт) призначені для захисту персональних комп'ютерів і невеликих робочих станцій, для дому, для охорони та відеоспостереження від основних неполадок з електроживленням: високовольтних викидів, електромагнітних та радіочастотних перешкод, знижень, підвищень і повного зникнення напруги в електромережі. | Компактные Line-interactive ИБП серии BLACK KNIGHT мощностью до 5 кВА (до 4 кВт) предназначены для защиты персональных компьютеров и небольших рабочих станций, для дома, для охраны и видеонаблюдения от основных неполадок с электропитанием: высоковольтных выбросов, электромагнитных и радиочастотных помех, понижений, повышений и полного исчезновения напряжения в электросети. | ibp |  |  |  | 1 |  | available | powercom | 23.3 | 47.86 | 60 | https://powercom.ua/ibp-pcm-bnt-3000ap |  | ups_1001_w | built_in | iec | correct_sine_wave | 1phase_1phase | online_ups | for_industry,for_medical_equipment,for_servers_and_data_centers
1 | 00210086 | 4712505036410 | 2 | 87 | BNT-400AP Schuko Powercom ДБЖ 400VA/240W line-interactive USB 1Schuko | BNT-400AP Schuko Powercom ИБП 400VA/240W line-interactive USB 1Schuko | Джерело безперебійного живлення BNT-400AP, 240Вт, 2 x IEC, AVR, USB | Источник бесперебойного питания BNT-400AP, 240Вт, 2 x IEC, AVR, USB |  |  | ibp |  |  |  | 1 |  | expected | powercom | 6.45 | 15.76 | 60 | http://powercom.ua/ru/products/item/165/ |  | ups_3001_10_w | built_in | iec | correct_sine_wave | 1phase_1phase | online_ups | for_industry,for_medical_equipment,for_servers_and_data_centers
1 | 00210024 | 23000025 | 4 | 87 | ДБЖ BNT-600A, 360Вт, 2 x IEC, AVR | ИБП BNT-600A, 360Вт, 2 x IEC, AVR | ДБЖ BNT-600A, 360Вт, 2 x IEC, AVR | ИБП BNT-600A, 360Вт, 2 x IEC, AVR | Компактні Line-interactive ДБЖ серії BLACK KNIGHT потужністю до 5 кВА (до 4 кВт) призначені для захисту персональних комп'ютерів і невеликих робочих станцій, для дому, для охорони та відеоспостереження від основних неполадок з електроживленням: високовольтних викидів, електромагнітних та радіочастотних перешкод, знижень, підвищень і повного зникнення напруги в електромережі. | Компактные Line-interactive ИБП серии BLACK KNIGHT мощностью до 5 кВА (до 4 кВт) предназначены для защиты персональных компьютеров и небольших рабочих станций, для дома, для охраны и видеонаблюдения от основных неполадок с электропитанием: высоковольтных выбросов, электромагнитных и радиочастотных помех, понижений, повышений и полного исчезновения напряжения в электросети. | ibp |  |  |  | 1 |  | available | powercom | 7.08 | 15.76 | 60 | http://powercom.ua/ru/products/item/235/ |  | ups_1001_w | built_in | iec | correct_sine_wave | 1phase_1phase | online_ups | for_industry,for_medical_equipment,for_servers_and_data_centers
1 | 00210085 | 23000032 | 4 | 87 | ДБЖ BNT-600AP 360Вт, 2 x IEC, AVR, USB | ИБП BNT-600AP 360Вт, 2 x IEC, AVR, USB | ДБЖ BNT-600AP 360Вт, 2 x IEC, AVR, USB | ИБП BNT-600AP 360Вт, 2 x IEC, AVR, USB | Компактні Line-interactive ДБЖ серії BLACK KNIGHT призначені для захисту персональних комп'ютерів і невеликих робочих станцій від основних неполадок з електроживленням: високовольтних викидів, електромагнітних та радіочастотних перешкод, знижень, підвищень і повного зникнення напруги в електромережі. | Компактные Line-interactive ИБП серии BLACK KNIGHT предназначены для защиты персональных компьютеров и небольших рабочих станций от основных неполадок с электропитанием: высоковольтных выбросов, электромагнитных и радиочастотных помех, понижений, повышений и полного исчезновения напряжения в электросети. | ibp |  |  |  | 1 |  | available | powercom | 7.35 | 15.76 | 60 | http://powercom.ua/ru/products/item/165/ |  | ups_601_1000_w | built_in | iec | correct_sine_wave | 1phase_1phase | online_ups | for_industry,for_medical_equipment,for_servers_and_data_centers
1 | 00210133 | 4712505033464 | 1 | 87 | ДБЖ IMD-1025AP, 615 Вт, 6 х IEC, AVR, LCD, USB | ИБП IMD-1025AP, 615 Вт, 6 х IEC, AVR, LCD, USB | ДБЖ IMD-1025AP, 615 Вт, 6 х IEC, AVR, LCD, USB | ИБП IMD-1025AP, 615 Вт, 6 х IEC, AVR, LCD, USB | Лінійно-інтерактивне джерело безперебійного живлення Powercom IMD-1025AP LCD призначене для експлуатації із системами відеоспостереження та пожежними сигналізаціями. Мережеве обладнання або побутова техніка завдяки девайсу будуть під постійним захистом від стрибків електричної напруги та радіоперешкод. Вихідна напруга має вигляд апроксимованої синусоїди. | Линейно-интерактивный источник бесперебойного питания Powercom IMD-1025AP LCD предназначен для эксплуатации с системами видеонаблюдения и пожарными сигнализациями. Сетевое оборудование или бытовая техника благодаря девайсу будут находится под постоянной защитой от скачков электрического напряжения и радиопомех. Выходное напряжение имеет вид аппроксимированной синусоиды. | ibp |  |  |  | 1 |  | available | powercom | 14.17 | 45.91 | 60 | http://powercom.ua/ru/products/item/176/ |  | ups_1001_w | built_in | iec | correct_sine_wave | 1phase_1phase | online_ups | for_industry,for_medical_equipment,for_servers_and_data_centers
1 | 00210139 | 4712505033495 | 31 | 87 | ДБЖ IMD-2000AP, 1200 Вт, 6 х IEC, AVR, LCD, USB | ИБП IMD-2000AP, 1200 Вт, 6 х IEC, AVR, LCD, USB | ДБЖ IMD-2000AP, 1200 Вт, 6 х IEC, AVR, LCD, USB | ИБП IMD-2000AP, 1200 Вт, 6 х IEC, AVR, LCD, USB | Інтерактивне джерело безперебійного живлення Powercom IMPERIAL IMD-2000AP є чудовим рішенням для підключення систем відеоспостереження. Завдяки девайсу користувач або компанія зможе забезпечити безпеку підключеного мережного обладнання: комп'ютерів, роутерів, ноутбуків та сторонньої комп'ютерної периферії. Відмінно підійде для встановлення будинку, на дачі, у квартирі чи гаражі. Безпека побутової техніки гарантована! | Интерактивный источник бесперебойного питания Powercom IMPERIAL IMD-2000AP является отличным решением для подключения систем видеонаблюдения. Благодаря девайсу пользователь или компания сможет обеспечить безопасность подключенному сетевому оборудованию: компьютерам, роутерам, ноутбукам и сторонней компьютерной периферии. Отлично подойдет для установки дома, на даче, в квартире или гараже. Безопасность бытовой техники гарантирована! | ibp |  |  |  | 1 |  | available | powercom | 17.49 | 45.91 | 60 | https://powercom.ua/ibp-pcm-imd-2000ap |  | ups_600_w | built_in | iec | approximate | 1phase_1phase | line_interactive_ups | for_computer_technology,ups_for_the_house
1 | 00210015 | 4712505031309 | 2 | 87 | KIN-1000AP IEC | KIN-1000AP IEC Powercom ДБЖ 1000VA/600W line-interactive USB 4+1 IEC |  |  |  |  | ibp |  |  |  | 1 |  | expected | powercom | 15.42 | 38.23 | 60 | http://powercom.ua/ru/products/item/23/ |  | ups_600_w | external | euro | correct_sine_wave | 1phase_1phase | line_interactive_ups | specialized_ups_models
1 | 00210118 | 4712505032320 | 1 | 87 | KIN-1500AP RM (2U) (Powercom) | KIN-1500AP RM (2U) (Powercom) |  |  |  |  | ibp |  |  |  | 1 |  |  | powercom | 17.45 | 38.23 | 60 | http://powercom.ua/ru/products/item/96/ | [7 empty] | for_industry
1 | 00210088 | 4712505032481 | 0 | 87 | ДБЖ WOW-1000U, 500 Вт, 4 х EURO Schuko, ABM, USB | ИБП WOW-1000U, 500 Вт, 4 х EURO Schuko, ABM, USB | ДБЖ WOW-1000U, 500 Вт, 4 х EURO Schuko, ABM, USB | ИБП WOW-1000U, 500 Вт, 4 х EURO Schuko, ABM, USB | Powercom WOW-1000U – це потужне джерело резервного (безперебійного) живлення, що має широкий функціонал: захист від стрибків напруги, короткого замикання, збереження енергії, сучасне мікропроцесорне керування, обхідний bypass-фільтр для критичного навантаження. За таких умов ДБЖ важить всього 3,7 кг. Пристрій оснащений акумулятором, який виконує постійний автоматичний контроль стану, захищаючи безперебійник від повної розрядки. Підходить безперебійник від компанії "Поверком" для захисту офісних або домашніх споживачів, для забезпечення роботи комп'ютерних пристроїв, охоронно-пожежних сигналізацій, систем відео безпеки та іншої техніки. | Powercom WOW-1000U – это мощный источник резервного (бесперебойного) питания, имеющий широкий функционал: защита от скачков напряжения, короткого замыкания, сохранение энергии, современное микропроцессорное управление, обходной bypass-фильтр для критической нагрузки. При таких критериях ИБП весит всего 3,7 кг. Устройство оснащено аккумулятором, который производит постоянный автоматический контроль своего состояния, защищая бесперебойник от полной разрядки. Подходит бесперебойник от компании «Поверком» для защиты офисных или домашних потребителей, для обеспечения работы компьютерных устройств, охранно-пожарных сигнализаций, систем видео безопасности и другой техники. | ibp |  |  |  | 1 |  | available | powercom | 5.19 | 16.99 | 24 | https://powercom.ua/ibp-pcm-wow-1000u |  | ups_600_w | built_in | euro | approximate | 1phase_1phase | offline_ups | ups_for_the_house, for_computer_technology
1 | 00210082 | 23000391 | 27 | 87 | ДБЖ WOW-500U, 250 Вт, 3 х EURO Schuko, ABM, USB | ИБП WOW-500U, 250 Вт, 3 х EURO Schuko, ABM, USB | ДБЖ WOW-500U, 250 Вт, 3 х EURO Schuko, ABM, USB | ИБП WOW-500U, 250 Вт, 3 х EURO Schuko, ABM, USB | PCM Powercom WOW-500U – це зручне та функціональне офлайн джерело безперебійного живлення, яке підходить для побутових цілей, а також для використання в офісних будівлях; відмінно впорається із захистом від перепадів напруги та відключень електроенергії охоронних або охоронно-пожежних систем, включаючи відеоспостереження; у процесах адміністрування на підприємствах найрізноманітніших сфер діяльності. | PCM Powercom WOW-500U – это удобный и функциональный оффлайн источник бесперебойного питания, который подходит для бытовых целей, а также для использования в офисных зданиях; отлично справится с защитой от перепадов напряжения и отключений электроэнергии охранных или охранно-пожарных систем, включая видеонаблюдение; в процессах администрирования на предприятиях самых разных сфер деятельности. | ibp |  |  |  | 1 |  | available | powercom | 3.29 | 11.47 | 24 | https://powercom.ua/ibp-pcm-wow-500u |  | ups_600_w | built_in | euro | approximate | 1phase_1phase | offline_ups | for_computer_technology
1 | 00210208 | 4712505035796 | 1 | 87 | SPT-1500 (Powercom) | SPT-1500 (Powercom) |  |  |  |  | ibp | 1 | [5 empty] | powercom | 16.3 |  | 24 | http://powercom.ua/ru/products/item/301/ |  | ups_601_1000_w | built_in | iec | correct_sine_wave | 1phase_1phase | line_interactive_ups | specialized_ups_models,for_security_and_video_surveillance
1 | 00210209 | 4712505035802 | 1 | 87 | SPT-2000 (Powercom) | SPT-2000 (Powercom) |  |  |  |  | ibp | 1 | [5 empty] | powercom | 18.9 |  | 24 | http://powercom.ua/ru/products/item/302/ |  | ups_600_w | built_in |  | correct_sine_wave | 1phase_1phase | line_interactive_ups | specialized_ups_models,for_security_and_video_surveillance
1 | 00230038 |  | 0 | 87 | VGD II-20K33 (Powercom) | VGD II-20K33 (Powercom) |  |  |  |  | ibp | 1 | [5 empty] | powercom | 89 |  | 24 | http://powercom.ua/ru/products/item/274/ |  | ups_1001_w | built_in | iec | correct_sine_wave | 1phase_1phase | line_interactive_ups | for_servers_and_data_centers,for_security_and_video_surveillance
1 | 00230030 | 4712505036366 | 127 | 87 | Рельсы монтажные RAL5090 | Рельсы монтажные RAL5090 |  |  |  |  | ibp |  |  |  | 1 |  |  | powercom |  |  |  | http://powercom.ua/ru/products/item/270/ |  | ups_1001_w | built_in | iec | correct_sine_wave | 1phase_1phase | line_interactive_ups | for_servers_and_data_centers,for_security_and_video_surveillance
1 | 00210129 |  | 1 | 87 | ONL-45K33 LCD(Powercom) | ONL-45K33 LCD(Powercom) |  |  |  |  | ibp | 1 | [5 empty] | powercom |  |  | 24 | http://powercom.ua/ru/products/item/101/ |  | ups_1001_w | built_in | iec | correct_sine_wave | 1phase_1phase | line_interactive_ups | for_servers_and_data_centers,for_security_and_video_surveillance
1 | 00210160 |  | 0 | 87 | ONL-10K33 LCD (Powercom) | ONL-10K33 LCD (Powercom) |  |  |  |  | ibp | 1 | [5 empty] | powercom | 371 | 853.47 | 24 | http://powercom.ua/ru/products/item/97/ |  | ups_601_1000_w | built_in | iec | correct_sine_wave | 1phase_1phase | line_interactive_ups | for_servers_and_data_centers, for_medical
1 | 00210169 |  | 1 | 87 | ONL-120K33 II+BatPack (Powercom) | ONL-120K33 II+BatPack (Powercom) |  |  |  |  | ibp | 1 |  |  |  |  | available | powercom | 627 | 2328.5 | 24 |  |  | ups_1001_w | built_in | iec | correct_sine_wave | 1phase_1phase | line_interactive_ups | for_servers_and_data_centers, for_medical
1 | 00230047 | 4712505037073 | 0 | 87 | ДБЖ MAC-2000, 2000 Вт, 8 х IEC, LCD, USB | ИБП MAC-2000, 2000 Вт, 8 х IEC, LCD, USB | ДБЖ MAC-2000, 2000 Вт, 8 х IEC, LCD, USB | ИБП MAC-2000, 2000 Вт, 8 х IEC, LCD, USB | Нова серія онлайн ДБЖ MACAN (MAC), має коефіцієнт ефективності 1. Призначені для серверів та ЦОД, для промисловості, для медичного обладнання. Подвійне перетворення енергії забезпечує стабільну напругу у вигляді чистої синусоїди. Не залежно від частоти вхідного напруги, пристрій забезпечує стабільну частоту 50/60 Гц (визначається користувачем). ДБЖ MAC виконані у вигляді вежі, призначені для захисту комп'ютерів, робочих станцій, серверів, груп комп'ютерів, мережевих комутаторів та іншого обчислювального і телекомунікаційного обладнання, що вимагає високої якості електропостачання. | Новая серия онлайн ИБП MACAN (MAC) обладает коэффициентом эффективности равным 1. Предназначены для серверов и ЦОД, для промышленности, для медицинского оборудования. Двойное преобразование энергии обеспечивает стабильное напряжение в виде чистой синусоиды. Не зависимо от частоты входящего напряжения, устройство обеспечивает стабильную частоту 50/60 Гц (определяется пользователем). ИБП MAC выполнены в виде башни, предназначены для защиты компьютеров, рабочих станций, серверов, групп компьютеров, сетевых коммутаторов и другого вычислительного и телекоммуникационного оборудования, требующего высокого качества электроснабжения. | ibp |  |  |  | 1 |  | expected | powercom |  |  | 2 |  |  | ups_1001_w | built_in | iec | correct_sine_wave | 1phase_1phase | line_interactive_ups | for_servers_and_data_centers, for_medical
1 | 00230048 | 4712505037080 | 10 | 87 | ДБЖ MAC-3000, 3000 Вт, 8 х IEC, LCD | ИБП MAC-3000, 3000 Вт, 8 х IEC, LCD | ДБЖ MAC-3000, 3000 Вт, 8 х IEC, LCD | ИБП MAC-3000, 3000 Вт, 8 х IEC, LCD | Нова серія онлайн ДБЖ MACAN (MAC), має коефіцієнт ефективності 1. Призначені для серверів та ЦОД, для промисловості, для медичного обладнання. Подвійне перетворення енергії забезпечує стабільну напругу у вигляді чистої синусоїди. Не залежно від частоти вхідного напруги, пристрій забезпечує стабільну частоту 50/60 Гц (визначається користувачем). ДБЖ MAC виконані у вигляді вежі, призначені для захисту комп'ютерів, робочих станцій, серверів, груп комп'ютерів, мережевих комутаторів та іншого обчислювального і телекомунікаційного обладнання, що вимагає високої якості електропостачання. | Новая серия онлайн ИБП MACAN (MAC) обладает коэффициентом эффективности равным 1. Предназначены для серверов и ЦОД, для промышленности, для медицинского оборудования. Двойное преобразование энергии обеспечивает стабильное напряжение в виде чистой синусоиды. Не зависимо от частоты входящего напряжения, устройство обеспечивает стабильную частоту 50/60 Гц (определяется пользователем). ИБП MAC выполнены в виде башни, предназначены для защиты компьютеров, рабочих станций, серверов, групп компьютеров, сетевых коммутаторов и другого вычислительного и телекоммуникационного оборудования, требующего высокого качества электроснабжения. | ibp |  |  |  | 1 |  | available | powercom |  |  | 2 | https://powercom.ua/ibp-pcm-mac-3000 |  | ups_1001_w | built_in | iec | correct_sine_wave | 1phase_1phase | line_interactive_ups | for_servers_and_data_centers, for_medical
1 | 00230049 | 4712505036687 | 3 | 87 | ДБЖ MRT-2000, 2000 Вт, 4 х IEC, LCD | ИБП MRT-2000, 2000 Вт, 4 х IEC, LCD | ДБЖ MRT-2000, 2000 Вт, 4 х IEC, LCD | ИБП MRT-2000, 2000 Вт, 4 х IEC, LCD | Нова серія Macan MRT - це сучасні онлайн ДБЖ з коефіцієнтом вихідної потужності 0,99+ (надзвичайно ефективний) для повного захисту ваших систем. Моделі забезпечують кращу продуктивність при мінімальних втратах потужності. ДБЖ виконані в універсальному корпусі з можливістю установки в серверну стійку або на підлогу за допомогою підніжок в комплекті. ЖК-дисплей адаптується під спосіб установки для кращого зчитування інформації. Призначені для захисту серверів, телекомунікаційних комплексів, робочих станцій, медичного обладнання. Вихідну потужність можна задавати настройками від 208 В до 240 В. Для збільшення часу автономної роботи, можна підключити додаткові батарейні блоки. | Новая серия Macan MRT представляет собой современные онлайн ИБП с коэффициентом выходной мощности 0,99+ (чрезвычайно эффективный) для полной защиты ваших систем. Модели обеспечивают лучшую производительность при минимальных потерях мощности. ИБП выполнены в универсальном корпусе с возможностью установки в серверную стойку или на пол с помощью подножек в комплекте. ЖК-дисплей адаптируется под способ установки для лучшего считывания информации. Предназначены для защиты серверов, телекоммуникационных комплексов, рабочих станций, медицинского оборудования. Выходную мощность можно задавать настройками от 208 В до 240 В. Для увеличения времени автономной работы, можно подключить дополнительные батарейные блоки. | ibp |  |  |  | 1 |  | available | powercom |  |  | 2 |  |  | ups_1001_w | built_in | iec | correct_sine_wave | 1phase_1phase | online_ups | for_industry,for_medical_equipment,for_servers_and_data_centers
1 | 00230050 | 4712505036670 | 28 | 87 | ДБЖ MRT-1000, 1000 Вт, 4 х IEC, LCD | ИБП MRT-1000, 1000 Вт, 4 х IEC, LCD | ДБЖ MRT-1000, 1000 Вт, 4 х IEC, LCD | ИБП MRT-1000, 1000 Вт, 4 х IEC, LCD | Нова серія Macan MRT - це сучасні онлайн ДБЖ з коефіцієнтом вихідної потужності 0,99+ (надзвичайно ефективний) для повного захисту ваших систем. Моделі забезпечують кращу продуктивність при мінімальних втратах потужності. ДБЖ виконані в універсальному корпусі з можливістю установки в серверну стійку або на підлогу за допомогою підніжок в комплекті. ЖК-дисплей адаптується під спосіб установки для кращого зчитування інформації. Призначені для захисту серверів, телекомунікаційних комплексів, робочих станцій, медичного обладнання. Вихідну потужність можна задавати настройками від 208 В до 240 В. Для збільшення часу автономної роботи, можна підключити додаткові батарейні блоки. | Новая серия Macan MRT представляет собой современные онлайн ИБП с коэффициентом выходной мощности 0,99+ (чрезвычайно эффективный) для полной защиты ваших систем. Модели обеспечивают лучшую производительность при минимальных потерях мощности. ИБП выполнены в универсальном корпусе с возможностью установки в серверную стойку или на пол с помощью подножек в комплекте. ЖК-дисплей адаптируется под способ установки для лучшего считывания информации. Предназначены для защиты серверов, телекоммуникационных комплексов, рабочих станций, медицинского оборудования. Выходную мощность можно задавать настройками от 208 В до 240 В. Для увеличения времени автономной работы, можно подключить дополнительные батарейные блоки. | ibp |  |  |  | 1 |  | available | powercom | [5 empty] | ups_1001_w | built_in | euro | correct_sine_wave | 1phase_1phase | online_ups | for_industry,for_medical_equipment,for_servers_and_data_centers
1 | 00230051 | 4712505036694 | 49 | 87 | ДБЖ MRT-3000, 3000 Вт, 4 х IEC, LCD | ИБП MRT-3000, 3000 Вт, 4 х IEC, LCD | ДБЖ MRT-3000, 3000 Вт, 4 х IEC, LCD | ИБП MRT-3000, 3000 Вт, 4 х IEC, LCD | Нова серія Macan MRT - це сучасні онлайн ДБЖ з коефіцієнтом вихідної потужності 0,99+ (надзвичайно ефективний) для повного захисту ваших систем. Моделі забезпечують кращу продуктивність при мінімальних втратах потужності. ДБЖ виконані в універсальному корпусі з можливістю установки в серверну стійку або на підлогу за допомогою підніжок в комплекті. ЖК-дисплей адаптується під спосіб установки для кращого зчитування інформації. Призначені для захисту серверів, телекомунікаційних комплексів, робочих станцій, медичного обладнання. Вихідну потужність можна задавати настройками від 208 В до 240 В. Для збільшення часу автономної роботи, можна підключити додаткові батарейні блоки. | Новая серия Macan MRT представляет собой современные онлайн ИБП с коэффициентом выходной мощности 0,99+ (чрезвычайно эффективный) для полной защиты ваших систем. Модели обеспечивают лучшую производительность при минимальных потерях мощности. ИБП выполнены в универсальном корпусе с возможностью установки в серверную стойку или на пол с помощью подножек в комплекте. ЖК-дисплей адаптируется под способ установки для лучшего считывания информации. Предназначены для защиты серверов, телекоммуникационных комплексов, рабочих станций, медицинского оборудования. Выходную мощность можно задавать настройками от 208 В до 240 В. Для увеличения времени автономной работы, можно подключить дополнительные батарейные блоки. | ibp |  |  |  | 1 |  | available | powercom |  |  | 2 |  |  | ups_1001_w | built_in | iec | correct_sine_wave | 1phase_1phase | online_ups | for_industry,for_medical_equipment,for_servers_and_data_centers
1 | 00210195 | 23000919 | 128 | 87 | ДБЖ RPT-600AР, 360 Вт, 3 х IEC, AVR, USB | ИБП RPT-600AP, 360 Вт, 3 х IEC, AVR, USB | ДБЖ RPT-600AР, 360 Вт, 3 х IEC, AVR, USB | ИБП RPT-600AP, 360 Вт, 3 х IEC, AVR, USB | Лінійно-інтерактивні ДБЖ серії RAPTOR призначені для захисту персональних комп'ютерів і мережевого устаткування від основних неполадок з електроживленням: перевантаження або короткого замикання; зниженя, підвищеня і повного зникнення напруги в електромережі. Завдяки наявності вбудованого стабілізатора напруги у всіх моделях RAPTOR, вони підтримують вихідну напругу в межах норми при постійно зниженій напрузі електромережі, не використовуючи ресурс акумулятора. Для зручності підключення обладнання в ДБЖ передбачено три вихідних роз'єми з батарейній підтримкою. ДБЖ серії RAPTOR, відрізняючись невисокою ціною, забезпечать захист Вашої техніки від основних проблем електромережі, займаючи мінімум робочого простору. | Линейно-интерактивные ИБП серии RAPTOR предназначены для защиты персональных компьютеров и сетевого оборудования от основных неполадок с электропитанием: перегрузки или короткого замыкания; понижений, повышений и полного исчезновения напряжения в электросети. Благодаря наличию встроенного стабилизатора напряжения все модели серии RAPTOR поддерживают выходное напряжение в пределах нормы при постоянно пониженном напряжении электросети, не используя ресурс аккумулятора. Для удобства подключения оборудования в ИБП предусмотрено три выходных разъема с батарейной поддержкой. ИБП серии RAPTOR, отличаясь невысокой ценой, обеспечат защиту Вашей техники от основных проблем электросети, занимая минимум рабочего пространства. | ibp |  |  |  | 1 |  | available | powercom | 5.11 | 14.25 | 60 | https://powercom.ua/ibp-pcm-rpt-600-1000ap-iec | [6 empty] | line_interactive_ups | for_servers_and_data_centers
1 | 00210181 | 4710009000364 | 0 | 87 | VGS-3000 Powercom ДБЖ 3000VA/2700W online RS232 USB 6 Schuko LCD | VGS-3000 Powercom ИБП 3000VA/2700W online RS232 USB 6 Schuko LCD |  |  |  |  | ibp | 1 | [5 empty] | powercom | 34 |  | 24 | http://powercom.ua/ru/products/item/279/ | [6 empty] | line_interactive_ups | for_servers_and_data_centers
1 | 00210200 | 4712505035925 | 38 | 87 | ДБЖ SPD-650N, 390 Вт, 8 х EURO Schuko, USB | ИБП SPD-650N, 390 Вт, 8 х EURO Schuko, USB | ДБЖ SPD-650N, 390 Вт, 8 х EURO Schuko, USB | ИБП SPD-650N, 390 Вт, 8 х EURO Schuko, USB | Бюджетна модель джерела безперебійного живлення серії SPD, потужністю до 5 кВА (до 4 кВт), виконана за технологією оффлайн. Відмінно впорається із захистом комп'ютера, робочої станції, модему, роутера, мережевого сховища даних і іншого комунікаційного устаткування. Велика кількість євророзеток дозволяють використовувати цю модель для всього комплекту обладнання, встановленого на робочому місці будинку або в офісі. Додатковим плюсом є можливість кріплення ДБЖ на будь-який вертикальної поверхні. Новітній мікропроцесор, режим енергозбереження Green Mode, «холодний» старт, автоматичний вимикач для захисту від короткого замикання і перевантажень - все це забезпечує надійність роботи Вашого обладнання. Для продовження терміну служби акумуляторної батареї використовується алгоритм зарядки з урахуванням температурної компенсації. | Бюджетная модель источника бесперебойного питания серии SPD, мощностью до 5 кВА (до 4 кВт), выполненная по технологии оффлайн. Отлично справится с защитой компьютера, рабочей станции, модема, роутера, сетевого хранилища данных, охраны и видеонаблюдения и другого коммуникационного оборудования. Большое количество евророзеток позволяют использовать эту модель для всего комплекта оборудования, установленного на рабочем месте дома или в офисе. Дополнительным плюсом является возможность крепления ИБП на любой вертикальной поверхности. Новейший процессор, режим энергосбережения Green Mode, «холодный» старт, автоматический выключатель для защиты от короткого замыкания и перегрузок - все это обеспечивает надежность работы Вашего оборудования. Для продления срока службы аккумуляторной батареи используется алгоритм зарядки с учетом температурной компенсации. | ibp |  |  |  | 1 |  | available | powercom |  |  | 24 | https://powercom.ua/ru/ibp-pcm-spd-650n |  | ups_3001_10_w | external | iec | correct_sine_wave | 1phase_1phase | online_ups | for_industry,for_medical_equipment,for_servers_and_data_centers
1 | 00210230 | 4712505036496 | 0 | 87 | DUBL - ДБЖ CUB-650 E, 390 Вт, 8 х EURO (Schuko), USB | ИБП CUB-650 E, 390 Вт, 8 х EURO (Schuko), USB | ДБЖ CUB-650 E, 390 Вт, 8 х EURO (Schuko), USB | ИБП CUB-650 E, 390 Вт, 8 х EURO (Schuko), USB | Пристрій для захисту робочого місця в офісі або вдома. Забезпечує роботу в широкому діапазоні напруги від 165 до 276В. | Устройство для защиты рабочего места в офисе или дома. Обеспечивает работу в широком диапазоне напряжения от 165 до 276В. | ibp |  |  |  | 1 |  | available | powercom |  |  | 24 | https://powercom.ua/ibp-pcm-cub-650-e |  | ups_1001_w | built_in | iec | correct_sine_wave | 1phase_1phase | line_interactive_ups | for_servers_and_data_centers, for_medical_equipment
1 | 00210228 | 4712505037271 | 0 | 87 | ДБЖ SPT-1000 II, 800 Вт, 8 х IEC, AVR, LCD, USB | ИБП SPT-1000 II, 800 Вт, 8 х IEC, AVR, LCD, USB | ДБЖ SPT-1000 II, 800 Вт, 8 х IEC, AVR, LCD, USB | ИБП SPT-1000 II, 800 Вт, 8 х IEC, AVR, LCD, USB | Лінійно-інтерактивні ДБЖ серії Smart King PRO + із синусоїдальною формою вихідної напруги, поліпшеними характеристиками і підвищеним коефіцієнтом потужності. Моделі цієї серії призначені для захисту персональних комп'ютерів, робочих станцій, серверів та іншого обладнання, критичного до форми живлячої напруги, від основних неполадок з електроживленням: високовольтних імпульсів, електромагнітних і радіочастотних перешкод, знижень, підвищень і повного зникнення напруги в електромережі. Вбудований стабілізатор напруги (AVR) підтримує вихідну напругу в межах норми, не використовуючи ресурс акумуляторів при коливанні напруги електромережі в широкому діапазоні. | Линейно-интерактивные ИБП серии Smart King PRO+ с синусоидальной формой выходного напряжения, улучшенными характеристиками и повышенным коэффициентом мощности. Модели этой серии предназначены для защиты персональных компьютеров, рабочих станций, серверов и другого оборудования, критичного к форме питающего напряжения, от основных неполадок с электропитанием: высоковольтных импульсов, электромагнитных и радиочастотных помех, понижений, повышений и полного исчезновения напряжения в электросети. Встроенный стабилизатор напряжения (AVR) поддерживает выходное напряжение в пределах нормы, не используя ресурс аккумуляторов при колебании напряжения электросети в широком диапазоне | ibp |  |  |  | 1 |  | available | powercom |  |  | 24 | https://powercom.ua/ibp-pcm-spt-1000-ii-lcd | Тип ДБЖ¦¦Тип ИБП¦¦Лінійно-інтерактивний¦¦Линейно-интерактивный;Потужність¦¦Мощность¦¦1000 ВА / 800 Вт¦¦1000 ВА / 800 Вт;Форма напруги¦¦Форма напряжения¦¦Чиста синусоїда¦¦Чистая синусоида;Вихідні роз'єми¦¦Выходные разъемы¦¦8 х IEC¦¦8 х IEC;Індикація¦¦Индикация¦¦Дисплей¦¦Дисплей | ups_1001_w | built_in | iec | correct_sine_wave | 1phase_1phase | line_interactive_ups | for_servers_and_data_centers, for_medical_equipment
1 | 00210220 | 4712505037455 | 1 | 87 | SPT-700-II LED Powercom ДБЖ 700VA/560W line-interactive USB 3+2 IEC | SPT-700-II LED Powercom ИБП 700VA/560W line-interactive USB 3+2 IEC |  |  |  |  | ibp | 1 | [5 empty] | powercom |  |  |  | http://powercom.ua/ru/products/item/335/ | [6 empty] | line_interactive_ups | for_servers_and_data_centers
1 | 00210232 | 4712505037288 | 0 | 87 | ДБЖ SPT-1500 II, 1200 Вт, 8 х IEC, AVR, LCD, USB | ИБП SPT-1500 II, 1200 Вт, 8 х IEC, AVR, LCD, USB | ДБЖ SPT-1500 II, 1200 Вт, 8 х IEC, AVR, LCD, USB | ИБП SPT-1500 II, 1200 Вт, 8 х IEC, AVR, LCD, USB | Лінійно-інтерактивні ДБЖ серії Smart King PRO + із синусоїдальною формою вихідної напруги, поліпшеними характеристиками і підвищеним коефіцієнтом потужності. Моделі цієї серії призначені для захисту персональних комп'ютерів, робочих станцій, серверів та іншого обладнання, критичного до форми живлячої напруги, від основних неполадок з електроживленням: високовольтних імпульсів, електромагнітних і радіочастотних перешкод, знижень, підвищень і повного зникнення напруги в електромережі. Вбудований стабілізатор напруги (AVR) підтримує вихідну напругу в межах норми, не використовуючи ресурс акумуляторів при коливанні напруги електромережі в широкому діапазоні. Моделі SPT мають велику кількість вихідних розеток і широкий вибір портів підключення. | Линейно-интерактивные ИБП серии Smart King PRO+ с синусоидальной формой выходного напряжения, улучшенными характеристиками и повышенным коэффициентом мощности. Модели этой серии предназначены для защиты персональных компьютеров, рабочих станций, серверов и другого оборудования, критичного к форме питающего напряжения, от основных неполадок с электропитанием: высоковольтных импульсов, электромагнитных и радиочастотных помех, понижений, повышений и полного исчезновения напряжения в электросети. Встроенный стабилизатор напряжения (AVR) поддерживает выходное напряжение в пределах нормы, не используя ресурс аккумуляторов при колебании напряжения электросети в широком диапазоне. Модели SPT имеют большое количество выходных розеток и широкий выбор портов подключения. | ibp |  |  |  | 1 |  | available | powercom |  |  | 24 місяці | http://powercom.ua/ru/products/item/337/ | Тип ДБЖ¦¦Тип ИБП¦¦Лінійно-інтерактивний¦¦Линейно-интерактивный;Потужність¦¦Мощность¦¦1500 ВА / 1200 Вт¦¦1500 ВА / 1200 Вт;Форма напруги¦¦Форма напряжения¦¦Чиста синусоїда¦¦Чистая синусоида;Вихідні роз'єми¦¦Выходные разъемы¦¦8 х IEC¦¦8 х IEC;Індикація¦¦Индикация¦¦Дисплей¦¦Дисплей | ups_600_w | built_in | euro | approximate | 1phase_1phase | offline_ups | for_computer_technology
1 | 00210233 | 4712505037295 | 2 | 87 | ДБЖ SPT-2000 II, 1600 Вт, 8 х IEC, AVR, LCD, USB | ИБП SPT-2000 II, 1600 Вт, 8 х IEC, AVR, LCD, USB | ДБЖ SPT-2000 II, 1600 Вт, 8 х IEC, AVR, LCD, USB | ИБП SPT-2000 II, 1600 Вт, 8 х IEC, AVR, LCD, USB | Моделі цієї серії призначені для захисту персональних комп'ютерів, робочих станцій, серверів та іншого обладнання, критичного до форми живлячої напруги, від основних неполадок з електроживленням: високовольтних імпульсів, електромагнітних і радіочастотних перешкод, знижень, підвищень і повного зникнення напруги в електромережі. | Модели этой серии предназначены для защиты персональных компьютеров, рабочих станций, серверов и другого оборудования, критичного к форме питающего напряжения, от основных неполадок с электропитанием: высоковольтных импульсов, электромагнитных и радиочастотных помех, понижений, повышений и полного исчезновения напряжения в электросети. | ibp |  |  |  | 1 |  | available | powercom |  |  | 24 місяці | http://powercom.ua/ru/products/item/338/ | Тип ДБЖ¦¦Тип ИБП¦¦Лінійно-інтерактивний¦¦Линейно-интерактивный;Потужність¦¦Мощность¦¦2000 ВА / 1600 Вт¦¦2000 ВА / 1600 Вт;Форма напруги¦¦Форма напряжения¦¦Чиста синусоїда¦¦Чистая синусоида;Вихідні роз'єми¦¦Выходные разъемы¦¦8 х IEC¦¦8 х IEC;Індикація¦¦Индикация¦¦Дисплей¦¦Дисплей | ups_3001_10_w | built_in |  | correct_sine_wave | 1phase_1phase | online_ups | for_industry,for_medical_equipment,for_servers_and_data_centers
1 | 00210234 | 4712505037301 | 16 | 87 | ДБЖ SPT-3000 II, 2400 Вт, 8 х IEC, AVR, LCD, USB | ИБП SPT-3000 II, 2400 Вт, 8 х IEC, AVR, LCD, USB | ДБЖ SPT-3000 II, 2400 Вт, 8 х IEC, AVR, LCD, USB | ИБП SPT-3000 II, 2400 Вт, 8 х IEC, AVR, LCD, USB | Лінійно-інтерактивні ДБЖ серії Smart King PRO + із синусоїдальною формою вихідної напруги, поліпшеними характеристиками і підвищеним коефіцієнтом потужності. Моделі цієї серії призначені для захисту персональних комп'ютерів, робочих станцій, серверів та іншого обладнання, критичного до форми живлячої напруги, від основних неполадок з електроживленням: високовольтних імпульсів, електромагнітних і радіочастотних перешкод, знижень, підвищень і повного зникнення напруги в електромережі. Вбудований стабілізатор напруги (AVR) підтримує вихідну напругу в межах норми, не використовуючи ресурс акумуляторів при коливанні напруги електромережі в широкому діапазоні. Моделі SPT мають велику кількість вихідних розеток і широкий вибір портів підключення. | Линейно-интерактивные ИБП серии Smart King PRO+ с синусоидальной формой выходного напряжения, улучшенными характеристиками и повышенным коэффициентом мощности. Модели этой серии предназначены для защиты персональных компьютеров, рабочих станций, серверов и другого оборудования, критичного к форме питающего напряжения, от основных неполадок с электропитанием: высоковольтных импульсов, электромагнитных и радиочастотных помех, понижений, повышений и полного исчезновения напряжения в электросети. Встроенный стабилизатор напряжения (AVR) поддерживает выходное напряжение в пределах нормы, не используя ресурс аккумуляторов при колебании напряжения электросети в широком диапазоне. Модели SPT имеют большое количество выходных розеток и широкий выбор портов подключения. | ibp |  |  |  | 1 |  | available | powercom |  |  | 2 | http://powercom.ua/ru/products/item/339/ | Тип ДБЖ¦¦Тип ИБП¦¦Лінійно-інтерактивний¦¦Линейно-интерактивный;Потужність¦¦Мощность¦¦3000 ВА / 2400 Вт¦¦3000 ВА / 2400 Вт;Форма напруги¦¦Форма напряжения¦¦Чиста синусоїда¦¦Чистая синусоида;Вихідні роз'єми¦¦Выходные разъемы¦¦8 х IEC + 1 х IEC320 C19¦¦8 х IEC + 1 х IEC320 C19;Індикація¦¦Индикация¦¦Дисплей¦¦Дисплей | ups_3001_10_w | external |  | correct_sine_wave | 3phase_3phase | online_ups | for_industry,for_medical,for_servers_and_data_centers
1 | 00210235 | 4712505037318 | 0 | 87 | ДБЖ SPR-1000, 800 Вт, 8 х IEC, AVR, LCD, USB | ИБП SPR-1000, 800 Вт, 8 х IEC, AVR, LCD, USB | ДБЖ SPR-1000, 800 Вт, 8 х IEC, AVR, LCD, USB | ИБП SPR-1000, 800 Вт, 8 х IEC, AVR, LCD, USB | Лінійно-інтерактивні ДБЖ SPR LCD серії Smart King PRO + забезпечують синусоїдальну форму вихідної напруги і універсальні по типу установки - можуть бути розташовані або в стандартній серверній стійці, або на підлозі. Моделі цієї серії призначені для захисту персональних комп'ютерів, робочих станцій, серверів та іншого обладнання, критичного до форми живлячої напруги, від основних неполадок з електроживленням: високовольтних імпульсів, електромагнітних і радіочастотних перешкод, знижень, підвищень і повного зникнення напруги в електромережі. Вбудований стабілізатор напруги (AVR) підтримує вихідну напругу в межах норми, не використовуючи ресурс акумуляторів при коливанні напруги електромережі в широкому діапазоні. Моделі SPR LCD мають велику кількість вихідних розеток і широкий вибір портів підключення - USB, RS-232, внутрішній слот для установки SNMP-карти. | Линейно-интерактивные ИБП SPR LCD серии Smart King PRO+ обеспечивают синусоидальную форму выходного напряжения и универсальны по типу установки - могут быть расположены либо в стандартной серверной стойке, либо на полу. Модели этой серии предназначены для защиты персональных компьютеров, рабочих станций, серверов и другого оборудования, критичного к форме питающего напряжения, от основных неполадок с электропитанием: высоковольтных импульсов, электромагнитных и радиочастотных помех, понижений, повышений и полного исчезновения напряжения в электросети. Встроенный стабилизатор напряжения (AVR) поддерживает выходное напряжение в пределах нормы, не используя ресурс аккумуляторов при колебании напряжения электросети в широком диапазоне. Модели SPR LCD имеют большое количество выходных розеток и широкий выбор портов подключения – USB, RS-232, внутренний слот для установки SNMP-карты. | ibp |  |  |  | 1 |  | expected | powercom |  |  |  | http://powercom.ua/ru/products/item/331/ |  | over_10kW | external |  | correct_sine_wave | 3phase_3phase | online_ups | for_industry,for_medical,for_servers_and_data_centers
1 | 00210236 | 4712505037325 | 0 | 87 | SPR-1500 LCD Powercom ДБЖ 1500VA/1200W line-interactive R232 USB 8 IEC | SPR-1500 LCD Powercom ИБП 1500VA/1200W line-interactive R232 USB 8 IEC | Джерело безперебійного живлення SPR-1500, 1200 Вт, 8 х IEC, AVR, LCD, USB | Источник бесперебойного питания SPR-1500, 1200 Вт, 8 х IEC, AVR, LCD, USB |  |  | ibp |  |  |  | 1 |  | expected | powercom |  |  |  | http://powercom.ua/ru/products/item/332/ |  | ups_1001_w | built_in | euro | approximate | 1phase_1phase | line_interactive_ups | ups_for_the_house,for_computer_technology,for_security_and_video_surveillance
1 | 00210237 | 4712505037332 | 11 | 87 | ДБЖ SPR-2000, 1600 Вт, 8 х IEC, AVR, LCD, USB | ИБП SPR-2000, 1600 Вт, 8 х IEC, AVR, LCD, USB | ДБЖ SPR-2000, 1600 Вт, 8 х IEC, AVR, LCD, USB | ИБП SPR-2000, 1600 Вт, 8 х IEC, AVR, LCD, USB | Лінійно-інтерактивні ДБЖ SPR LCD серії Smart King PRO + забезпечують синусоїдальну форму вихідної напруги і універсальні по типу установки - можуть бути розташовані або в стандартній серверній стійці, або на підлозі. Моделі цієї серії призначені для захисту персональних комп'ютерів, робочих станцій, серверів та іншого обладнання, критичного до форми живлячої напруги, від основних неполадок з електроживленням: високовольтних імпульсів, електромагнітних і радіочастотних перешкод, знижень, підвищень і повного зникнення напруги в електромережі. Вбудований стабілізатор напруги (AVR) підтримує вихідну напругу в межах норми, не використовуючи ресурс акумуляторів при коливанні напруги електромережі в широкому діапазоні. Моделі SPR LCD мають велику кількість вихідних розеток і широкий вибір портів підключення - USB, RS-232, внутрішній слот для установки SNMP-карти. | Линейно-интерактивные ИБП SPR LCD серии Smart King PRO+ обеспечивают синусоидальную форму выходного напряжения и универсальны по типу установки - могут быть расположены либо в стандартной серверной стойке, либо на полу. Модели этой серии предназначены для защиты персональных компьютеров, рабочих станций, серверов и другого оборудования, критичного к форме питающего напряжения, от основных неполадок с электропитанием: высоковольтных импульсов, электромагнитных и радиочастотных помех, понижений, повышений и полного исчезновения напряжения в электросети. Встроенный стабилизатор напряжения (AVR) поддерживает выходное напряжение в пределах нормы, не используя ресурс аккумуляторов при колебании напряжения электросети в широком диапазоне. Модели SPR LCD имеют большое количество выходных розеток и широкий выбор портов подключения – USB, RS-232, внутренний слот для установки SNMP-карты. | ibp |  |  |  | 1 |  | available | powercom |  |  |  | https://powercom.ua/ibp-pcm-spr-2000-lcd |  | ups_3001_10_w | built_in |  | correct_sine_wave | 1phase_1phase | online_ups | for_industry,for_medical_equipment,for_servers_and_data_centers
1 | 00210238 | 4712505037349 | 10 | 87 | ДБЖ SPR-3000, 2400 Вт, 8 х IEC, AVR, LCD, USB | ИБП SPR-3000, 2400 Вт, 8 х IEC, AVR, LCD, USB | ДБЖ SPR-3000, 2400 Вт, 8 х IEC, AVR, LCD, USB | ИБП SPR-3000, 2400 Вт, 8 х IEC, AVR, LCD, USB | Лінійно-інтерактивні ДБЖ SPR LCD серії Smart King PRO + забезпечують синусоїдальну форму вихідної напруги і універсальні по типу установки - можуть бути розташовані або в стандартній серверній стійці, або на підлозі. Моделі цієї серії призначені для захисту персональних комп'ютерів, робочих станцій, серверів та іншого обладнання, критичного до форми живлячої напруги, від основних неполадок з електроживленням: високовольтних імпульсів, електромагнітних і радіочастотних перешкод, знижень, підвищень і повного зникнення напруги в електромережі. Вбудований стабілізатор напруги (AVR) підтримує вихідну напругу в межах норми, не використовуючи ресурс акумуляторів при коливанні напруги електромережі в широкому діапазоні. Моделі SPR LCD мають велику кількість вихідних розеток і широкий вибір портів підключення - USB, RS-232, внутрішній слот для установки SNMP-карти. | Линейно-интерактивные ИБП SPR LCD серии Smart King PRO+ обеспечивают синусоидальную форму выходного напряжения и универсальны по типу установки - могут быть расположены либо в стандартной серверной стойке, либо на полу. Модели этой серии предназначены для защиты персональных компьютеров, рабочих станций, серверов и другого оборудования, критичного к форме питающего напряжения, от основных неполадок с электропитанием: высоковольтных импульсов, электромагнитных и радиочастотных помех, понижений, повышений и полного исчезновения напряжения в электросети. Встроенный стабилизатор напряжения (AVR) поддерживает выходное напряжение в пределах нормы, не используя ресурс аккумуляторов при колебании напряжения электросети в широком диапазоне. Модели SPR LCD имеют большое количество выходных розеток и широкий выбор портов подключения – USB, RS-232, внутренний слот для установки SNMP-карты. | ibp |  |  |  | 1 |  | available | powercom |  |  |  | https://powercom.ua/ibp-pcm-spr-3000-lcd |  | ups_3001_10_w | external | iec | correct_sine_wave | 1phase_1phase | online_ups | for_industry,for_medical_equipment,for_servers_and_data_centers
1 | 00230057 | 4712505037530 | 0 | 87 | ДБЖ MAC-1500, 1500 Вт, 6 х IEC, LCD, USB | ИБП MAC-1500, 1500 Вт, 6 х IEC, LCD, USB | ДБЖ MAC-1500, 1500 Вт, 6 х IEC, LCD, USB | ИБП MAC-1500, 1500 Вт, 6 х IEC, LCD, USB | Нова серія онлайн ДБЖ MACAN (MAC), має коефіцієнт ефективності 1. Призначені для серверів та ЦОД, для промисловості, для медичного обладнання. Подвійне перетворення енергії забезпечує стабільну напругу у вигляді чистої синусоїди. Не залежно від частоти вхідного напруги, пристрій забезпечує стабільну частоту 50/60 Гц (визначається користувачем). ДБЖ MAC виконані у вигляді вежі, призначені для захисту комп'ютерів, робочих станцій, серверів, груп комп'ютерів, мережевих комутаторів та іншого обчислювального і телекомунікаційного обладнання, що вимагає високої якості електропостачання. | Новая серия онлайн ИБП MACAN (MAC) обладает коэффициентом эффективности равным 1. Предназначены для серверов и ЦОД, для промышленности, для медицинского оборудования. Двойное преобразование энергии обеспечивает стабильное напряжение в виде чистой синусоиды. Не зависимо от частоты входящего напряжения, устройство обеспечивает стабильную частоту 50/60 Гц (определяется пользователем). ИБП MAC выполнены в виде башни, предназначены для защиты компьютеров, рабочих станций, серверов, групп компьютеров, сетевых коммутаторов и другого вычислительного и телекоммуникационного оборудования, требующего высокого качества электроснабжения. | ibp |  |  |  | 1 |  | available | powercom | [5 empty] | ups_601_1000_w | external | euro | correct_sine_wave | 1phase_1phase | line_interactive_ups | specialized_ups_models
1 | 00530058 | 4712505037950 | 1 | 87 | ДБЖ MAC-1500, 1500 Вт, 4 х EURO (Schuko), LCD, USB | ИБП MAC-1500, 1500 Вт, 4 х EURO (Schuko), LCD, USB | ДБЖ MAC-1500, 1500 Вт, 4 х EURO (Schuko), LCD, USB | ИБП MAC-1500, 1500 Вт, 4 х EURO (Schuko), LCD, USB | Нова серія онлайн ДБЖ MACAN (MAC), має коефіцієнт ефективності 1. Призначені для серверів та ЦОД, для промисловості, для медичного обладнання. Подвійне перетворення енергії забезпечує стабільну напругу у вигляді чистої синусоїди. Не залежно від частоти вхідного напруги, пристрій забезпечує стабільну частоту 50/60 Гц (визначається користувачем). ДБЖ MAC виконані у вигляді вежі, призначені для захисту комп'ютерів, робочих станцій, серверів, груп комп'ютерів, мережевих комутаторів та іншого обчислювального і телекомунікаційного обладнання, що вимагає високої якості електропостачання. | Новая серия онлайн ИБП MACAN (MAC) обладает коэффициентом эффективности равным 1. Предназначены для серверов и ЦОД, для промышленности, для медицинского оборудования. Двойное преобразование энергии обеспечивает стабильное напряжение в виде чистой синусоиды. Не зависимо от частоты входящего напряжения, устройство обеспечивает стабильную частоту 50/60 Гц (определяется пользователем). ИБП MAC выполнены в виде башни, предназначены для защиты компьютеров, рабочих станций, серверов, групп компьютеров, сетевых коммутаторов и другого вычислительного и телекоммуникационного оборудования, требующего высокого качества электроснабжения. | ibp |  |  |  | 1 |  | expected | powercom | [5 empty] | ups_1001_w | external | euro | correct_sine_wave | 1phase_1phase | line_interactive_ups | specialized_ups_models
1 | 00230060 | 4712505037493 | 19 | 87 | ДБЖ MRT-1500, 1500 Вт, 4 х IEC, LCD | ИБП MRT-1500, 1500 Вт, 4 х IEC, LCD | ДБЖ MRT-1500, 1500 Вт, 4 х IEC, LCD | ИБП MRT-1500, 1500 Вт, 4 х IEC, LCD | Нова серія Macan MRT - це сучасні онлайн ДБЖ з коефіцієнтом вихідної потужності 0,99+ (надзвичайно ефективний) для повного захисту ваших систем. Моделі забезпечують кращу продуктивність при мінімальних втратах потужності. ДБЖ виконані в універсальному корпусі з можливістю установки в серверну стійку або на підлогу за допомогою підніжок в комплекті. ЖК-дисплей адаптується під спосіб установки для кращого зчитування інформації. Призначені для захисту серверів, телекомунікаційних комплексів, робочих станцій, медичного обладнання. Вихідну потужність можна задавати настройками від 208 В до 240 В. Для збільшення часу автономної роботи, можна підключити додаткові батарейні блоки. | Новая серия Macan MRT представляет собой современные онлайн ИБП с коэффициентом выходной мощности 0,99+ (чрезвычайно эффективный) для полной защиты ваших систем. Модели обеспечивают лучшую производительность при минимальных потерях мощности. ИБП выполнены в универсальном корпусе с возможностью установки в серверную стойку или на пол с помощью подножек в комплекте. ЖК-дисплей адаптируется под способ установки для лучшего считывания информации. Предназначены для защиты серверов, телекоммуникационных комплексов, рабочих станций, медицинского оборудования. Выходную мощность можно задавать настройками от 208 В до 240 В. Для увеличения времени автономной работы, можно подключить дополнительные батарейные блоки. | ibp |  |  |  | 1 |  | available | powercom |  |  |  | http://powercom.ua/ru/products/item/349/ | [6 empty] | line_interactive_ups | for_servers_and_data_centers
1 | 00210240 | 4712505037387 | 35 | 87 | ДБЖ KIN-1500AP RM (2U), 1200 Вт, 6 х IEC, AVR, LCD | ИБП KIN-1500AP RM (2U), 1200 Вт, 6 х IEC, AVR, LCD | ДБЖ KIN-1500AP RM (2U), 1200 Вт, 6 х IEC, AVR, LCD | ИБП KIN-1500AP RM (2U), 1200 Вт, 6 х IEC, AVR, LCD | Лінійно-інтерактивні ДБЖ серії KING PRO RM призначені для захисту серверів та мережевого обладнання для 19 "стійки від основних неполадок з електроживленням: високовольтних викидів, електромагнітних та радіочастотних перешкод, знижень, підвищень і повного зникнення напруги в електромережі. Вбудований стабілізатор напруги забезпечує роботу при широкому діапазоні напруги від 165 до 300 В, без переходу на живлення від акумулятора. Комунікаційний порт RS-232 дозволяє автоматично завершити роботу операційної системи при розряді акумуляторів, виключаючи втрату даних при довготривалому зникнення напруги у вхідному електромережі. | Линейно-интерактивные ИБП серии KING PRO RM предназначены для защиты серверов и сетевого оборудования для 19" стойки от основных неполадок с электропитанием: высоковольтных выбросов, электромагнитных и радиочастотных помех, понижений, повышений и полного исчезновения напряжения в электросети. Встроенный стабилизатор напряжения обеспечивает работу при широком диапазоне напряжения от 165 до 300 В, без перехода на питание от аккумулятора. Коммуникационный порт RS-232 позволяет автоматически завершить работу операционной системы при разряде аккумуляторов, исключая потерю данных при долговременном исчезновении напряжения во входной электросети. | ibp |  |  |  | 1 |  | available | powercom |  |  |  | https://powercom.ua/ibp-pcm-kin-1500ap-rm-lcd
1 | 00210241 | 4712505037370 | 40 | 87 | ДБЖ KIN-1200AP RM (2U), 960 Вт, 6 х IEC, AVR, LCD | ИБП KIN-1200AP RM (2U), 960 Вт, 6 х IEC, AVR, LCD | ДБЖ KIN-1200AP RM (2U), 960 Вт, 6 х IEC, AVR, LCD | ИБП KIN-1200AP RM (2U), 960 Вт, 6 х IEC, AVR, LCD | Лінійно-інтерактивні ДБЖ серії KING PRO RM призначені для захисту серверів та мережевого обладнання для 19 "стійки від основних неполадок з електроживленням: високовольтних викидів, електромагнітних та радіочастотних перешкод, знижень, підвищень і повного зникнення напруги в електромережі. Вбудований стабілізатор напруги забезпечує роботу при широкому діапазоні напруги від 165 до 300 В, без переходу на живлення від акумулятора. Комунікаційний порт RS-232 дозволяє автоматично завершити роботу операційної системи при розряді акумуляторів, виключаючи втрату даних при довготривалому зникнення напруги у вхідному електромережі. | Линейно-интерактивные ИБП серии KING PRO RM предназначены для защиты серверов и сетевого оборудования для 19" стойки от основных неполадок с электропитанием: высоковольтных выбросов, электромагнитных и радиочастотных помех, понижений, повышений и полного исчезновения напряжения в электросети. Встроенный стабилизатор напряжения обеспечивает работу при широком диапазоне напряжения от 165 до 300 В, без перехода на питание от аккумулятора. Коммуникационный порт RS-232 позволяет автоматически завершить работу операционной системы при разряде аккумуляторов, исключая потерю данных при долговременном исчезновении напряжения во входной электросети. | ibp |  |  |  | 1 |  | available | powercom |  |  |  | https://powercom.ua/ibp-pcm-kin-1200ap-rm-lcd-2u
1 | 00230061 | 4712505036779 | 0 | 87 | ДБЖ MRT-6000, 6000 Вт, LCD, USB | ИБП MRT-6000, 6000 Вт, LCD, USB | ДБЖ MRT-6000, 6000 Вт, LCD, USB | ИБП MRT-6000, 6000 Вт, LCD, USB | Нова серія Macan MRT є сучасні онлайн ДБЖ з коефіцієнтом вихідної потужності 0,99+ (надзвичайно ефективний) для повного захисту ваших систем. Моделі забезпечують кращу продуктивність при мінімальних втратах потужності. ДБЖ виконані в універсальному корпусі з можливістю установки в серверну стійку або на підлогу за допомогою підніжок в комплекті. ЖК-дисплей адаптується під спосіб установки для кращого зчитування інформації. Призначені для захисту серверів, телекомунікаційних комплексів, робочих станцій. Вихідну потужність можна задавати настройками від 208 В до 240 В. Для збільшення часу автономної роботи, можна підключити додаткові батарейні блоки. | Новая серия Macan MRT представляет собой современные онлайн ИБП с коэффициентом выходной мощности 0,99+ (чрезвычайно эффективный) для полной защиты ваших систем. Модели обеспечивают лучшую производительность при минимальных потерях мощности. ИБП выполнены в универсальном корпусе с возможностью установки в серверную стойку или на пол с помощью подножек в комплекте. ЖК-дисплей адаптируется под способ установки для лучшего считывания информации. Предназначены для защиты серверов, телекоммуникационных комплексов, рабочих станций. Выходную мощность можно задавать настройками от 208 В до 240 В. Для увеличения времени автономной работы, можно подключить дополнительные батарейные блоки. | ibp |  |  |  | 1 |  | expected | powercom | 15700 |  | 24 | https://powercom.ua/ibp-pcm-mrt-6000 |  | ups_1001_w | built_in | iec | correct_sine_wave | 1phase_1phase | line_interactive_ups | for_servers_and_data_centers, for_medical
1 | 00230062 |  | 0 | 87 | ДБЖ SRT-1500, 1350 Вт, 8 х IEC, AVR, LCD, USB | ИБП SRT-1500, 1350 Вт, 8 х IEC, AVR, LCD, USB | ДБЖ SRT-1500, 1350 Вт, 8 х IEC, AVR, LCD, USB | ИБП SRT-1500, 1350 Вт, 8 х IEC, AVR, LCD, USB | Лінійно-інтерактивні універсальні ДБЖ серії SMART RT з поліпшеними характеристиками і синусоїдальною формою вихідної напруги призначені для захисту комп'ютерної техніки, серверів та іншого відповідального обладнання, від основних неполадок з електроживленням: високовольтних імпульсів, електромагнітних і радіочастотних перешкод, знижень, підвищень і повного зникнення напруги в електромережі. Завдяки синусоїдальній формі вихідної напруги у всіх режимах роботи можливе підключення обладнання не тільки з імпульсними, а й з трансформаторними блоками живлення. Вбудований стабілізатор напруги забезпечує роботу обладнання при широкому діапазоні вхідної напруги від 150 до 310 В, без переходу на акумулятори. Для «гарячої» заміни акумуляторів передбачений окремий батарейний відсік доступний через передню панель. Крім того, можливе підключення зовнішніх батарейних блоків для збільшення часу автономної роботи і установка зарядного струму до 7 А. ДБЖ серії відрізняються великою кількістю вихідних розеток і широким вибором комунікаційних портів - USB, RS-232, EPO та внутрішнім слотом для установки SNMP-карти. Універсальний корпус дозволяє монтувати ДБЖ в 19 "стійку або на підлогу. Екран адаптується до положення ДБЖ. | Линейно-интерактивные универсальные ИБП серии SMART RT с улучшенными характеристиками и синусоидальной формой выходного напряжения предназначены для защиты компьютерной техники, серверов и другого ответственного оборудования, от основных неполадок с электропитанием: высоковольтных импульсов, электромагнитных и радиочастотных помех, понижений, повышений и полного исчезновения напряжения в электросети. Благодаря синусоидальной форме выходного напряжения во всех режимах работы возможно подключение оборудования не только с импульсными, но и с трансформаторными блоками питания. Встроенный стабилизатор напряжения обеспечивает работу оборудования при широком диапазоне входящего напряжения от 150 до 310 В, без перехода на аккумуляторы. Для «горячей» замены аккумуляторов предусмотрен отдельный батарейный отсек доступный через переднюю панель. Кроме того, возможно подключение внешних батарейных блоков для увеличения времени автономной работы и установка зарядного тока до 7 Ампер. ИБП серии SMART RACK&TOWER отличаются большим количеством выходных розеток и широким выбором коммуникационных портов – USB, RS-232, EPO и внутренний слот для установки SNMP-карты. Универсальный корпус позволяет монтировать ИБП в 19" стойку или на пол. Экран адаптируется к положению ИБП. | ibp |  |  |  | 1 |  | expected | powercom | [5 empty] | ups_1001_w | built_in | euro | correct_sine_wave | 1phase_1phase | online_ups | for_industry,for_medical_equipment,for_servers_and_data_centers
1 | 00230063 |  | 4 | 87 | ДБЖ SRT-3000, 2700 Вт, 8 х IEC, AVR, LCD, USB | ИБП SRT-3000, 2700 Вт, 8 х IEC, AVR, LCD, USB | ДБЖ SRT-3000, 2700 Вт, 8 х IEC, AVR, LCD, USB | ИБП SRT-3000, 2700 Вт, 8 х IEC, AVR, LCD, USB | Лінійно-інтерактивні універсальні ДБЖ серії SMART RT з поліпшеними характеристиками і синусоїдальною формою вихідної напруги призначені для захисту комп'ютерної техніки, серверів та іншого відповідального обладнання, від основних неполадок з електроживленням: високовольтних імпульсів, електромагнітних і радіочастотних перешкод, знижень, підвищень і повного зникнення напруги в електромережі. Завдяки синусоїдальній формі вихідної напруги у всіх режимах роботи можливе підключення обладнання не тільки з імпульсними, а й з трансформаторними блоками живлення. Вбудований стабілізатор напруги забезпечує роботу обладнання при широкому діапазоні вхідної напруги від 120 до 300 В, без переходу на акумулятори. Для «гарячої» заміни акумуляторів передбачений окремий батарейний відсік доступний через передню панель. Крім того, можливе підключення зовнішніх батарейних блоків для збільшення часу автономної роботи і установка зарядного струму до 7 А. ДБЖ серії відрізняються великою кількістю вихідних розеток і широким вибором комунікаційних портів - USB, RS-232, EPO та внутрішнім слотом для установки SNMP-карти. Універсальний корпус дозволяє монтувати ДБЖ в 19 "стійку або на підлогу. Екран адаптується до положення ДБЖ. | Линейно-интерактивные универсальные ИБП серии SMART RT с улучшенными характеристиками и синусоидальной формой выходного напряжения предназначены для защиты компьютерной техники, серверов и другого ответственного оборудования, от основных неполадок с электропитанием: высоковольтных импульсов, электромагнитных и радиочастотных помех, понижений, повышений и полного исчезновения напряжения в электросети. Благодаря синусоидальной форме выходного напряжения во всех режимах работы возможно подключение оборудования не только с импульсными, но и с трансформаторными блоками питания. Встроенный стабилизатор напряжения обеспечивает работу оборудования при широком диапазоне входящего напряжения от 120 до 300 В, без перехода на аккумуляторы. Для «горячей» замены аккумуляторов предусмотрен отдельный батарейный отсек доступный через переднюю панель. Кроме того, возможно подключение внешних батарейных блоков для увеличения времени автономной работы и установка зарядного тока до 7 Ампер. ИБП серии SMART RACK&TOWER отличаются большим количеством выходных розеток и широким выбором коммуникационных портов – USB, RS-232, EPO и внутренний слот для установки SNMP-карты. Универсальный корпус позволяет монтировать ИБП в 19" стойку или на пол. Экран адаптируется к положению ИБП. | ibp |  |  |  | 1 |  | available | powercom |  |  | 24 | https://powercom.ua/ibp-pcm-srt-3000a-lcd |  | ups_1001_w | built_in | euro | correct_sine_wave | 1phase_1phase | online_ups | for_industry,for_medical_equipment,for_servers_and_data_centers
1 | 00210242 | 4712505037400 | 20 | 87 | ДБЖ KIN-3000AP RM (3U), 2400 Вт, 8 х IEC, AVR, LCD | ИБП KIN-3000AP RM (3U), 2400 Вт, 8 х IEC, AVR, LCD | ДБЖ KIN-3000AP RM (3U), 2400 Вт, 8 х IEC, AVR, LCD | ИБП KIN-3000AP RM (3U), 2400 Вт, 8 х IEC, AVR, LCD | Лінійно-інтерактивні ДБЖ серії KING PRO RM призначені для захисту серверів та мережевого обладнання для 19 "стійки від основних неполадок з електроживленням: високовольтних викидів, електромагнітних та радіочастотних перешкод, знижень, підвищень і повного зникнення напруги в електромережі. Вбудований стабілізатор напруги забезпечує роботу при широкому діапазоні напруги від 165 до 300 В, без переходу на живлення від акумулятора. Комунікаційний порт RS-232 дозволяє автоматично завершити роботу операційної системи при розряді акумуляторів, виключаючи втрату даних при довготривалому зникнення напруги у вхідному електромережі. | Линейно-интерактивные ИБП серии KING PRO RM предназначены для защиты серверов и сетевого оборудования для 19" стойки от основных неполадок с электропитанием: высоковольтных выбросов, электромагнитных и радиочастотных помех, понижений, повышений и полного исчезновения напряжения в электросети. Встроенный стабилизатор напряжения обеспечивает работу при широком диапазоне напряжения от 165 до 300 В, без перехода на питание от аккумулятора. Коммуникационный порт RS-232 позволяет автоматически завершить работу операционной системы при разряде аккумуляторов, исключая потерю данных при долговременном исчезновении напряжения во входной электросети. | ibp |  |  |  | 1 |  | available | powercom |  |  |  | https://powercom.ua/ibp-pcm-kin-3000ap-rm-lcd
1 | 10070137 | 23003033 | 0 | 87 | ДБЖ CUB-850N LCD, 510 Вт, 8 х EURO (Schuko), USB | ИБП CUB-850N LCD, 510 Вт, 8 х EURO (Schuko), USB | ДБЖ CUB-850N LCD, 510 Вт, 8 х EURO (Schuko), USB | ИБП CUB-850N LCD, 510 Вт, 8 х EURO (Schuko), USB |  |  | ibp |  |  |  | 1 |  | expected | powercom | [5 empty] | ups_600_w | built_in | euro | approximate | 1phase_1phase | line_interactive_ups | for_computer_technology,ups_for_the_house
1 | 10070142 | 4712505037424 | 0 | 87 | ДБЖ MAC-6000, 6000 Вт, LCD | ИБП MAC-6000, 6000 Вт, LCD | ДБЖ MAC-6000, 6000 Вт, LCD | ИБП MAC-6000, 6000 Вт, LCD | ДБЖ серії MACAN потужністю від 5 до 10 кВА (від 4 до 10 кВт) виконані за технологією онлайн або подвійного перетворення, забезпечують максимальний захист для обладнання від всіх можливих проблем в електромережі. Моделі нового покоління, їх відрізняє технічна досконалість, багатий набір функціоналу. Високий коефіцієнт потужності (PF = 1) забезпечує високу продуктивність. Корисними при експлуатації будуть робота в режимі високої ефективності, гаряча заміна акумуляторних батарейних блоків, можливість підключення зовнішніх батарейних блоків для отримання необхідного часу автономії. Всі моделі MAC оснащені багатофункціональним ЖК-дисплеєм, а також портами USB і RS-232 і внутрішнім слотом для SNMP-адаптера, необхідного для організації віддаленого управління пристроєм і моніторингу його стану за допомогою спеціального програмного забезпечення. | ИБП серии MACAN мощностью от 5 до 10 кВА (от 4 до 10 кВт) выполнены по технологии онлайн или двойного преобразования, обеспечивают максимальную защиту для оборудования от всех возможных проблем в электросети. Модели нового поколения, их отличает техническое совершенство, богатый набор функционала. Высокий коэффициент мощности (PF=1) обеспечивает высокую производительность. Полезными при эксплуатации будут работа в режиме высокой эффективности, горячая замена аккумуляторных батарейных блоков, возможность подключения внешних батарейных блоков для получения необходимого времени автономии. Все модели MAC оснащены многофункциональным ЖК-дисплеем, а также портами USB и RS-232 и внутренним слотом для SNMP-адаптера, необходимого для организации удалённого управления устройством и мониторинга его состояния с помощью специального ПО. | ibp |  |  |  | 1 |  | expected | powercom |  |  |  | https://powercom.ua/ibp-pcm-mac-6000 |  | ups_600_w | built_in | euro | approximate | 1phase_1phase | line_interactive_ups | ups_for_the_house,for_computer_technology
1 | 10000370 |  | 1 | 87 | VGD II-10K33 Powercom ДБЖ | VGD II-10K33 Powercom ДБЖ 10kVA/10kW 3:3 фазний online (NB) LCD |  |  |  |  | ibp |  |  |  | 1 |  |  | powercom | [5 empty] | ups_601_1000_w | built_in | euro | correct_sine_wave | 1phase_1phase | online_ups | for_industry,for_medical_equipment,for_servers_and_data_centers
1 | 10000371 |  | 0 | 87 | ДБЖ VGD II-15K33 Powercom | ИБП VGD II-15K33 Powercom | ДБЖ VGD II-15K33 Powercom | ИБП VGD II-15K33 Powercom | Серія джерел безперебійного живлення VANGUARD II з широким спектром застосування від комерційних до вимогливих промислових об'єктів. Сучасні онлайн ДБЖ з подвійним перетворенням енергії, забезпечують надійний захист трифазного живлення. Інверторні ДБЖ, управління побудоване на основі цифрового процесора. Модульне компонування вузлів робить простим обслуговування і ремонт пристрою. Сучасна система охолодження продовжує час експлуатації виробу, і виробляє мало шуму. Забезпечено сумісність пристрою з генератором. Високий ККД до 96%, дозволяє зменшити вартість володіння пристроєм і підвищує економію. | Серия источников бесперебойного питания на 380 Вольт VANGUARD II с широким спектром применения от коммерческих до требовательных промышленных объектов. Современные онлайн ИБП с двойным преобразованием энергии, обеспечивают современную защиту трехфазного питания. Инверторные ИБП , управление построено на основе цифрового процессора. Модульная компоновка узлов делает простым обслуживание и ремонт устройства. Современная система охлаждения продлевает время службы устройства, и производит мало шума. Обеспечена совместимость устройства с генератором. Высокий КПД до 96%, позволяет уменьшить стоимость владения устройством и повышает экономию. | ibp |  |  |  | 1 |  | available | powercom | [5 empty] | ups_1001_w | built_in | euro | correct_sine_wave | 1phase_1phase | online_ups | for_industry,for_medical_equipment,for_servers_and_data_centers
1 | 10070141 | 4712505038773 | 39 | 87 | ДБЖ IMP-2000AP 1200 Вт, 3 х EURO Schuko, AVR, USB | ИБП IMP-2000AP 1200 Вт, 3 х EURO Schuko, AVR, USB | ДБЖ IMP-2000AP 1200 Вт, 3 х EURO Schuko, AVR, USB | ИБП IMP-2000AP 1200 Вт, 3 х EURO Schuko, AVR, USB | Лінійно-інтерактивне ДБЖ захистить комп'ютерну техніку від основних неполадок з електроживленням: високовольтних викидів, електромагнітних та радіочастотних перешкод, знижень, підвищень і повного зникнення напруги в електромережі. Вбудований стабілізатор напруги (AVR) підтримує вихідну напругу в межах норми, не використовуючи ресурс акумулятора при коливанні напруги електромережі в широкому діапазоні. У корпусі ДБЖ передбачений окремий відсік для зручності заміна акумулятора користувачем. Комунікаційний порт USB для з'єднання з комп'ютером дозволяє згортати роботу операційної системи зі збереженням даних при розряді акумулятора ДБЖ. Завдяки цьому моделі IMPERIAL забезпечать не тільки захист електроживлення, а й збереження даних і програм комп'ютера. | Линейно-интерактивный ИБП защитит компьютерную технику от основных неполадок с электропитанием: высоковольтных выбросов, электромагнитных и радиочастотных помех, понижений, повышений и полного исчезновения напряжения в электросети. Встроенный стабилизатор напряжения (AVR) поддерживает выходное напряжение в пределах нормы, не используя ресурс аккумулятора при колебании напряжения электросети в широком диапазоне. В корпусе ИБП предусмотрен отдельный отсек для удобства замена аккумулятора пользователем. Коммуникационный порт USB для соединения с компьютером позволяет сворачивать работу операционной системы с сохранением данных при разряде аккумулятора ИБП. Благодаря этому модели IMPERIAL обеспечат не только защиту электропитания, но и сохранность данных и программ компьютера. | ibp |  |  |  | 1 |  | available | powercom |  |  | 2 | https://powercom.ua/ibp-pcm-imp-2000ap-schuko |  | ups_600_w | built_in | euro | approximate | 1phase_1phase | line_interactive_ups | for_computer_technology,ups_for_the_house
1 | 10070143 |  | 0 | 87 | ДБЖ MAC-10000, 10000 Вт, LCD | ИБП MAC-10000, 10000 Вт, LCD | ДБЖ MAC-10000, 10000 Вт, LCD | ИБП MAC-10000, 10000 Вт, LCD | ДБЖ серії MACAN потужністю понад 10 кВА (понад 8 кВт) виконані за технологією онлайн або подвійного перетворення, забезпечують максимальний захист для обладнання від всіх можливих проблем в електромережі. Моделі нового покоління, їх відрізняє технічна досконалість, багатий набір функціоналу. Високий коефіцієнт потужності (PF = 1) забезпечує високу продуктивність. Корисними при експлуатації будуть робота в режимі високої ефективності, гаряча заміна акумуляторних батарейних блоків, можливість підключення зовнішніх батарейних блоків для отримання необхідного часу автономії. | ИБП серии MACAN мощностью свыше 10 кВА (свыше 8 кВт) выполнены по технологии онлайн или двойного преобразования, обеспечивают максимальную защиту для оборудования от всех возможных проблем в электросети. Модели нового поколения, их отличает техническое совершенство, богатый набор функционала. Высокий коэффициент мощности (PF=1) обеспечивает высокую производительность. Полезными при эксплуатации будут работа в режиме высокой эффективности, горячая замена аккумуляторных батарейных блоков, возможность подключения внешних батарейных блоков для получения необходимого времени автономии. | ibp |  |  |  | 1 |  | expected | powercom |  |  | 2 | http://powercom.ua/ru/products/item/365/ |  | ups_600_w | built_in | euro | approximate | 1phase_1phase | line_interactive_ups | for_computer_technology,ups_for_the_house
1 | 00210117 | 4712505037363 | 38 | 87 | ДБЖ KIN-1000AP-RM (1U), 800 Вт, 5 х IEC, AVR | ИБП KIN-1000AP-RM (1U), 800 Вт, 5 х IEC, AVR | ДБЖ KIN-1000AP-RM (1U), 800 Вт, 5 х IEC, AVR | ИБП KIN-1000AP-RM (1U), 800 Вт, 5 х IEC, AVR | Лінійно-інтерактивні ДБЖ серії KING PRO RM призначені для захисту серверів та мережевого обладнання для 19 "стійки від основних неполадок з електроживленням: високовольтних викидів, електромагнітних та радіочастотних перешкод, знижень, підвищень і повного зникнення напруги в електромережі. Вбудований стабілізатор напруги забезпечує роботу при широкому діапазоні напруги від 165 до 300 В, без переходу на живлення від акумулятора. Комунікаційний порт RS-232 дозволяє автоматично завершити роботу операційної системи при розряді акумуляторів, виключаючи втрату даних при довготривалому зникнення напруги у вхідному електромережі. | Линейно-интерактивные ИБП серии KING PRO RM предназначены для защиты серверов и сетевого оборудования для 19" стойки от основных неполадок с электропитанием: высоковольтных выбросов, электромагнитных и радиочастотных помех, понижений, повышений и полного исчезновения напряжения в электросети. Встроенный стабилизатор напряжения обеспечивает работу при широком диапазоне напряжения от 165 до 300 В, без перехода на питание от аккумулятора. Коммуникационный порт RS-232 позволяет автоматически завершить работу операционной системы при разряде аккумуляторов, исключая потерю данных при долговременном исчезновении напряжения во входной электросети. | ibp |  |  |  | 1 |  | available | powercom |  |  | 24 | https://powercom.ua/ibp-pcm-kin-1000ap-rm-1u |  | ups_600_w | built_in | euro | approximate | 1phase_1phase | line_interactive_ups | for_computer_technology,ups_for_the_house
1 | 00230055 | 4712505037158 | 0 | 87 | Бл.бат. для MAC-2000/3000 Powercom 72V(DC) 12*12V/7.2Ah | Бл.бат. для MAC-2000/3000 Powercom 72V(DC) 12*12V/7.2Ah |  |  |  |  | ibp | 1 |  |  |  |  | available | powercom | [5 empty] | ups_600_w | built_in | euro | approximate | 1phase_1phase | line_interactive_ups | for_computer_technology,ups_for_the_house
1 | 00230056 |  | 0 | 87 | Бл.бат. для VRT-10K (Powercom) | Бл.бат. для VRT-10K (Powercom) |  |  |  |  | ibp | 1 |  |  |  |  | available | powercom | [10 empty] | line_interactive_ups | ups_for_the_house,for_computer_technology,for_security_and_video_surveillance,specialized_ups_models
1 | 00210215 | 4712505035857 | 0 | 87 | SPR-3000 Powercom ДБЖ 3000VA/2100W line-interactive RS232 USB 8 IEC | SPR-3000 Powercom ИБП 3000VA/2100W line-interactive RS232 USB 8 IEC |  |  |  |  | ibp | 1 | [5 empty] | powercom |  |  | 24 | http://powercom.ua/ru/products/item/271/ | [6 empty] | line_interactive_ups | for_security_and_video_surveillance,for_computer_technology,ups_for_the_house
1 | 00230042 | 4712505036434 | 10 | 87 | ДБЖ MAC-2000, 2000 Вт, 3 х EURO Schuko, LCD, USB | ИБП MAC-2000, 2000 Вт, 3 х EURO Schuko, LCD, USB | ДБЖ MAC-2000, 2000 Вт, 3 х EURO Schuko, LCD, USB | ИБП MAC-2000, 2000 Вт, 3 х EURO Schuko, LCD, USB | Нова серія онлайн ДБЖ MACAN (MAC), має коефіцієнт ефективності 1. Призначені для серверів та ЦОД, для промисловості, для медичного обладнання. Подвійне перетворення енергії забезпечує стабільну напругу у вигляді чистої синусоїди. Не залежно від частоти вхідного напруги, пристрій забезпечує стабільну частоту 50/60 Гц (визначається користувачем). ДБЖ MAC виконані у вигляді вежі, призначені для захисту комп'ютерів, робочих станцій, серверів, груп комп'ютерів, мережевих комутаторів та іншого обчислювального і телекомунікаційного обладнання, що вимагає високої якості електропостачання. | Новая серия онлайн ИБП MACAN (MAC) обладает коэффициентом эффективности равным 1. Предназначены для серверов и ЦОД, для промышленности, для медицинского оборудования. Двойное преобразование энергии обеспечивает стабильное напряжение в виде чистой синусоиды. Не зависимо от частоты входящего напряжения, устройство обеспечивает стабильную частоту 50/60 Гц (определяется пользователем). ИБП MAC выполнены в виде башни, предназначены для защиты компьютеров, рабочих станций, серверов, групп компьютеров, сетевых коммутаторов и другого вычислительного и телекоммуникационного оборудования, требующего высокого качества электроснабжения. | ibp |  |  |  | 1 |  | available | powercom |  |  | 24 | http://powercom.ua/ru/products/item/310/ | [6 empty] | online_ups | for_servers_and_data_centers
1 | 00230043 | 4712505036441 | 1 | 87 | ДБЖ MAC-3000, 3000 Вт, 3 х EURO (Schuko), LCD | ИБП MAC-3000, 3000 Вт, 3 х EURO (Schuko), LCD | ДБЖ MAC-3000, 3000 Вт, 3 х EURO (Schuko), LCD | ИБП MAC-3000, 3000 Вт, 3 х EURO (Schuko), LCD | Нова серія онлайн ДБЖ MACAN (MAC), має коефіцієнт ефективності 1. Призначені для серверів та ЦОД, для промисловості, для медичного обладнання. Подвійне перетворення енергії забезпечує стабільну напругу у вигляді чистої синусоїди. Не залежно від частоти вхідного напруги, пристрій забезпечує стабільну частоту 50/60 Гц (визначається користувачем). ДБЖ MAC виконані у вигляді вежі, призначені для захисту комп'ютерів, робочих станцій, серверів, груп комп'ютерів, мережевих комутаторів та іншого обчислювального і телекомунікаційного обладнання, що вимагає високої якості електропостачання. | Новая серия онлайн ИБП MACAN (MAC) обладает коэффициентом эффективности равным 1. Предназначены для серверов и ЦОД, для промышленности, для медицинского оборудования. Двойное преобразование энергии обеспечивает стабильное напряжение в виде чистой синусоиды. Не зависимо от частоты входящего напряжения, устройство обеспечивает стабильную частоту 50/60 Гц (определяется пользователем). ИБП MAC выполнены в виде башни, предназначены для защиты компьютеров, рабочих станций, серверов, групп компьютеров, сетевых коммутаторов и другого вычислительного и телекоммуникационного оборудования, требующего высокого качества электроснабжения. | ibp |  |  |  | 1 |  | expected | powercom |  |  | 24 | http://powercom.ua/ru/products/item/311/ | [6 empty] | online_ups | for_servers_and_data_centers
1 | 00250009 |  | 1 | 87 | SNMP карта AS 400(Powercom) | SNMP карта AS 400(Powercom) |  |  |  |  | ibp |  |  |  | 1 |  | available | powercom |  |  | 12 | http://powercom.ua/ru/products/item/293/ | [6 empty] | online_ups | for_servers_and_data_centers
1 | 00230044 | 4712505035499 | 8 | 87 | Бл.бат. для MRT/VRT-2000/3000 Powercom 72V(DC) 12*12V/7.2Ah | Бл.бат. для MRT/VRT-2000/3000 Powercom 72V(DC) 12*12V/7.2Ah |  |  |  |  | ibp | 1 |  |  |  |  | available | powercom |  |  | 2 |  |  |  | built_in |  | correct_sine_wave | 1phase_1phase | online_ups | for_servers_and_data_centers
1 | 00210219 | 4712505035338 | 40 | 87 | ДБЖ RPT-1000AP, 600 Вт, 3 х EURO Schuko, AVR, USB | ИБП RPT-1000AP, 600 Вт, 3 х EURO Schuko, AVR, USB | ДБЖ RPT-1000AP, 600 Вт, 3 х EURO Schuko, AVR, USB | ИБП RPT-1000AP, 600 Вт, 3 х EURO Schuko, AVR, USB | Лінійно-інтерактивні ДБЖ серії RAPTOR потужністю до 5 кВА (до 4 кВт) призначені для захисту персональних комп'ютерів та мережевого обладнання, для охорони та відеоспостереження, для побутової техніки від основних неполадок з електроживленням: перевантаження або короткого замикання; зниженя, підвищеня і повного зникнення напруги в електромережі. Завдяки наявності вбудованого стабілізатора напруги у всіх моделях RAPTOR, вони підтримують вихідну напругу в межах норми при постійно зниженій напрузі електромережі, не використовуючи ресурс акумулятора. Для зручності підключення обладнання в ДБЖ передбачено три вихідних роз'єми з батарейній підтримкою. ДБЖ серії RAPTOR, відрізняючись невисокою ціною, забезпечать захист Вашої техніки від основних проблем електромережі, займаючи мінімум робочого простору. | Линейно-интерактивные ИБП серии RAPTOR мощностью до 5 кВА (до 4 кВт) предназначены для защиты персональных компьютеров и сетевого оборудования, для охраны и видеонаблюдения, для бытовой техники от основных неполадок с электропитанием: перегрузки или короткого замыкания; понижений, повышений и полного исчезновения напряжения в электросети. Благодаря наличию встроенного стабилизатора напряжения все модели серии RAPTOR поддерживают выходное напряжение в пределах нормы при постоянно пониженном напряжении электросети, не используя ресурс аккумулятора. Для удобства подключения оборудования в ИБП предусмотрено три выходных разъема с батарейной поддержкой. ИБП серии RAPTOR, отличаясь невысокой ценой, обеспечат защиту Вашей техники от основных проблем электросети, занимая минимум рабочего пространства. | ibp |  |  |  | 1 |  | available | powercom |  |  | 24 | https://www.powercom.ua/ibp-pcm-rpt-1000ap-schuko |  |  | built_in |  | correct_sine_wave | 1phase_1phase | online_ups | for_servers_and_data_centers
1 | 00210157 | 4712505034331 | 54 | 87 | ДБЖ BNT-600A, 360Вт, 1 х EURO Schuko, AVR | ИБП BNT-600A, 360Вт, 1 х EURO Schuko, AVR | ДБЖ BNT-600A, 360Вт, 1 х EURO Schuko, AVR | ИБП BNT-600A, 360Вт, 1 х EURO Schuko, AVR | Компактні Line-interactive ДБЖ серії BLACK KNIGHT потужністю до 5 кВА (до 4 кВт) призначені для захисту персональних комп'ютерів і невеликих робочих станцій, для дому, для охорони та відеоспостереження від основних неполадок з електроживленням: високовольтних викидів, електромагнітних та радіочастотних перешкод, знижень, підвищень і повного зникнення напруги в електромережі. | Компактные Line-interactive ИБП серии BLACK KNIGHT мощностью до 5 кВА (до 4 кВт) предназначены для защиты персональных компьютеров и небольших рабочих станций, для дома, для охраны и видеонаблюдения от основных неполадок с электропитанием: высоковольтных выбросов, электромагнитных и радиочастотных помех, понижений, повышений и полного исчезновения напряжения в электросети. | ibp |  |  |  | 1 |  | available | powercom | 7.08 | 15.76 | 60 | https://powercom.ua/ibp-pcm-bnt-600a-schuko |  |  | built_in |  | correct_sine_wave | 1phase_1phase | online_ups | for_servers_and_data_centers
1 | 00230033 | 4712505036380 | 1 | 87 | ДБЖ MRT-1000, 1000 Вт, 2 х EURO (Schuko) / 4 х IEC, LCD | ИБП MRT-1000, 1000 Вт, 2 х EURO (Schuko) / 4 х IEC, LCD | ДБЖ MRT-1000, 1000 Вт, 2 х EURO (Schuko) / 4 х IEC, LCD | ИБП MRT-1000, 1000 Вт, 2 х EURO (Schuko) / 4 х IEC, LCD | Нова серія Macan MRT - це сучасні онлайн ДБЖ з коефіцієнтом вихідної потужності 0,99+ (надзвичайно ефективний) для повного захисту ваших систем. Моделі забезпечують кращу продуктивність при мінімальних втратах потужності. ДБЖ виконані в універсальному корпусі з можливістю установки в серверну стійку або на підлогу за допомогою підніжок в комплекті. ЖК-дисплей адаптується під спосіб установки для кращого зчитування інформації. Призначені для захисту серверів, телекомунікаційних комплексів, робочих станцій, медичного обладнання. Вихідну потужність можна задавати настройками від 208 В до 240 В. Для збільшення часу автономної роботи, можна підключити додаткові батарейні блоки. | Новая серия Macan MRT представляет собой современные онлайн ИБП с коэффициентом выходной мощности 0,99+ (чрезвычайно эффективный) для полной защиты ваших систем. Модели обеспечивают лучшую производительность при минимальных потерях мощности. ИБП выполнены в универсальном корпусе с возможностью установки в серверную стойку или на пол с помощью подножек в комплекте. ЖК-дисплей адаптируется под способ установки для лучшего считывания информации. Предназначены для защиты серверов, телекоммуникационных комплексов, рабочих станций, медицинского оборудования. Выходную мощность можно задавать настройками от 208 В до 240 В. Для увеличения времени автономной работы, можно подключить дополнительные батарейные блоки. | ibp |  |  |  | 1 |  | expected | powercom | 48 | 0.19 | 12 | https://powercom.ua/ibp-pcm-mrt-1000 | [6 empty] | online_ups | for_servers_and_data_centers
1 | 00230034 | 4712505036397 | 14 | 87 | ДБЖ MRT-3000, 3000 Вт, 2 х EURO Schuko, LCD | ИБП MRT-3000, 3000 Вт, 2 х EURO Schuko, LCD | ДБЖ MRT-3000, 3000 Вт, 2 х EURO Schuko, LCD | ИБП MRT-3000, 3000 Вт, 2 х EURO Schuko, LCD | Нова серія Macan MRT - це сучасні онлайн ДБЖ з коефіцієнтом вихідної потужності 0,99+ (надзвичайно ефективний) для повного захисту ваших систем. Моделі забезпечують кращу продуктивність при мінімальних втратах потужності. ДБЖ виконані в універсальному корпусі з можливістю установки в серверну стійку або на підлогу за допомогою підніжок в комплекті. ЖК-дисплей адаптується під спосіб установки для кращого зчитування інформації. Призначені для захисту серверів, телекомунікаційних комплексів, робочих станцій, медичного обладнання. Вихідну потужність можна задавати настройками від 208 В до 240 В. Для збільшення часу автономної роботи, можна підключити додаткові батарейні блоки. | Новая серия Macan MRT представляет собой современные онлайн ИБП с коэффициентом выходной мощности 0,99+ (чрезвычайно эффективный) для полной защиты ваших систем. Модели обеспечивают лучшую производительность при минимальных потерях мощности. ИБП выполнены в универсальном корпусе с возможностью установки в серверную стойку или на пол с помощью подножек в комплекте. ЖК-дисплей адаптируется под способ установки для лучшего считывания информации. Предназначены для защиты серверов, телекоммуникационных комплексов, рабочих станций, медицинского оборудования. Выходную мощность можно задавать настройками от 208 В до 240 В. Для увеличения времени автономной работы, можно подключить дополнительные батарейные блоки. | ibp |  |  |  | 1 |  | available | powercom | 93.3 | 0.27 | 12 | [7 empty] | online_ups | for_servers_and_data_centers
1 | 00210191 | 23000780 | 43 | 87 | ДБЖ RPT-1000A, 600 Вт, 3 х EURO Schuko, AVR | ИБП RPT-1000A, 600 Вт, 3 х EURO Schuko, AVR | ДБЖ RPT-1000A, 600 Вт, 3 х EURO Schuko, AVR | ИБП RPT-1000A, 600 Вт, 3 х EURO Schuko, AVR | Лінійно-інтерактивні ДБЖ серії RAPTOR призначені для захисту персональних комп'ютерів і мережевого устаткування від основних неполадок з електроживленням: перевантаження або короткого замикання; знижень, підвищень і повного зникнення напруги в електромережі. Завдяки наявності вбудованого стабілізатора напруги всі моделі RAPTOR підтримують вихідну напругу в межах норми при постійно зниженій напрузі електромережі, не використовуючи ресурс акумулятора. Для зручності підключення обладнання в ДБЖ передбачено три вихідних роз'єми з батарейною підтримкою. ДБЖ серії RAPTOR, відрізняються невисокою ціною, забезпечать захист Вашої техніки від основних проблем електромережі, займаючи мінімум робочого простору. | Линейно-интерактивные ИБП серии RAPTOR мощностью до 5 кВА (до 4 кВт) предназначены для защиты персональных компьютеров и сетевого оборудования, для охраны и видеонаблюдения, для бытовой техники от основных неполадок с электропитанием: перегрузки или короткого замыкания; понижений, повышений и полного исчезновения напряжения в электросети. Благодаря наличию встроенного стабилизатора напряжения все модели серии RAPTOR поддерживают выходное напряжение в пределах нормы при постоянно пониженном напряжении электросети, не используя ресурс аккумулятора. Для удобства подключения оборудования в ИБП предусмотрено три выходных разъема с батарейной поддержкой. ИБП серии RAPTOR, отличаясь невысокой ценой, обеспечат защиту Вашей техники от основных проблем электросети, занимая минимум рабочего пространства. | ibp |  |  | 1 |  |  | available | powercom | 6.08 | 14.25 | 60 | http://powercom.ua/ru/products/item/215/ |  |  | built_in |  | correct_sine_wave | 1phase_1phase | online_ups | for_industry,for_servers_and_data_centers,for_medical_equipment
1 | 00210188 | 23000797 | 920 | 87 | ДБЖ RPT-600AP 360 Вт, 3 х EURO Schuko, AVR, USB | ИБП RPT-600AP 360 Вт, 3 х EURO Schuko, AVR, USB | ДБЖ RPT-600AP 360 Вт, 3 х EURO Schuko, AVR, USB | ИБП RPT-600AP 360 Вт, 3 х EURO Schuko, AVR, USB | Лінійно-інтерактивні ДБЖ серії RAPTOR призначені для захисту персональних комп'ютерів і мережевого устаткування від основних неполадок з електроживленням: перевантаження або короткого замикання; знижень, підвищень і повного зникнення напруги в електромережі. Завдяки наявності вбудованого стабілізатора напруги всі моделі RAPTOR підтримують вихідну напругу в межах норми при постійно зниженій напрузі електромережі, не використовуючи ресурс акумулятора. Для зручності підключення обладнання в ДБЖ передбачено три вихідних роз'єми з батарейною підтримкою. ДБЖ серії RAPTOR, відрізняються невисокою ціною, забезпечать захист Вашої техніки від основних проблем електромережі, займаючи мінімум робочого простору. | Линейно-интерактивные ИБП серии RAPTOR мощностью до 5 кВА (до 4 кВт) предназначены для защиты персональных компьютеров и сетевого оборудования, для дома и систем безопасности от основных неполадок с электропитанием: перегрузки или короткого замыкания; понижений, повышений и полного исчезновения напряжения в электросети. Благодаря наличию встроенного стабилизатора напряжения все модели серии RAPTOR поддерживают выходное напряжение в пределах нормы при постоянно пониженном напряжении электросети, не используя ресурс аккумулятора. Для удобства подключения оборудования в ИБП предусмотрено три выходных разъема с батарейной поддержкой. ИБП серии RAPTOR, отличаясь невысокой ценой, обеспечат защиту Вашей техники от основных проблем электросети, занимая минимум рабочего пространства. | ibp |  |  |  | 1 |  | available | powercom | 5.11 | 14.25 | 60 | https://powercom.ua/ibp-pcm-rpt-600-1000ap-schuko |  |  | built_in |  | correct_sine_wave | 1phase_1phase | online_ups | for_servers_and_data_centers
1 | 00210189 | 23000773 | 856 | 87 | ДБЖ RPT-800A, 480 Вт, 3 х EURO Schuko, AVR | ИБП RPT-800A, 480 Вт, 3 х EURO Schuko, AVR | ДБЖ RPT-800A, 480 Вт, 3 х EURO Schuko, AVR | ИБП RPT-800A, 480 Вт, 3 х EURO Schuko, AVR | Лінійно-інтерактивні ДБЖ серії RAPTOR призначені для захисту персональних комп'ютерів і мережевого устаткування від основних неполадок з електроживленням: перевантаження або короткого замикання; знижень, підвищень і повного зникнення напруги в електромережі. Завдяки наявності вбудованого стабілізатора напруги всі моделі RAPTOR підтримують вихідну напругу в межах норми при постійно зниженій напрузі електромережі, не використовуючи ресурс акумулятора. Для зручності підключення обладнання в ДБЖ передбачено три вихідних роз'єми з батарейною підтримкою. ДБЖ серії RAPTOR, відрізняються невисокою ціною, забезпечать захист Вашої техніки від основних проблем електромережі, займаючи мінімум робочого простору. | Линейно-интерактивные ИБП серии RAPTOR мощностью до 5 кВА (до 4 кВт) предназначены для защиты персональных компьютеров и сетевого оборудования, для дома и систем безопасности от основных неполадок с электропитанием: перегрузки или короткого замыкания; понижений, повышений и полного исчезновения напряжения в электросети. Благодаря наличию встроенного стабилизатора напряжения все модели серии RAPTOR поддерживают выходное напряжение в пределах нормы при постоянно пониженном напряжении электросети, не используя ресурс аккумулятора. Для удобства подключения оборудования в ИБП предусмотрено три выходных разъема с батарейной поддержкой. ИБП серии RAPTOR, отличаясь невысокой ценой, обеспечат защиту Вашей техники от основных проблем электросети, занимая минимум рабочего пространства. | ibp |  |  |  | 1 |  | available | powercom | 5.48 | 14.25 | 60 | http://powercom.ua/ru/products/item/215/ | [6 empty] | line_interactive_ups | for_computer_technology
1 | 00210190 | 4712505035314 | 919 | 87 | ДБЖ RPT-800AP 480 Вт, 3 х EURO Schuko, AVR, USB | ИБП RPT-800AP 480 Вт, 3 х EURO Schuko, AVR, USB | Джерело безперебійного живлення RPT-800AP 480 Вт, 3 х EURO (Schuko), AVR, USB | Источник бесперебойного питания RPT-800AP 480 Вт, 3 х EURO (Schuko), AVR, USB | Лінійно-інтерактивні ДБЖ серії RAPTOR потужністю до 5 кВА (до 4 кВт) призначені для захисту персональних комп'ютерів та мережевого обладнання, для охорони та відеоспостереження, для побутової техніки від основних неполадок з електроживленням: перевантаження або короткого замикання; зниженя, підвищеня і повного зникнення напруги в електромережі. Завдяки наявності вбудованого стабілізатора напруги у всіх моделях RAPTOR, вони підтримують вихідну напругу в межах норми при постійно зниженій напрузі електромережі, не використовуючи ресурс акумулятора. Для зручності підключення обладнання в ДБЖ передбачено три вихідних роз'єми з батарейній підтримкою. ДБЖ серії RAPTOR, відрізняючись невисокою ціною, забезпечать захист Вашої техніки від основних проблем електромережі, займаючи мінімум робочого простору. | Линейно-интерактивные ИБП серии RAPTOR мощностью до 5 кВА (до 4 кВт) предназначены для защиты персональных компьютеров и сетевого оборудования, для охраны и видеонаблюдения, для бытовой техники от основных неполадок с электропитанием: перегрузки или короткого замыкания; понижений, повышений и полного исчезновения напряжения в электросети. Благодаря наличию встроенного стабилизатора напряжения все модели серии RAPTOR поддерживают выходное напряжение в пределах нормы при постоянно пониженном напряжении электросети, не используя ресурс аккумулятора. Для удобства подключения оборудования в ИБП предусмотрено три выходных разъема с батарейной поддержкой. ИБП серии RAPTOR, отличаясь невысокой ценой, обеспечат защиту Вашей техники от основных проблем электросети, занимая минимум рабочего пространства. | ibp |  |  |  | 1 |  | available | powercom | 5.48 | 14.25 | 60 | http://powercom.ua/ru/products/item/216/ | [6 empty] | line_interactive_ups | for_computer_technology
1 | 10410020 | 24019538 | 28 | 87 | ДБЖ Gemix PSN-1000 | ИБП Gemix PSN-1000 | ДБЖ Gemix PSN-1000 | ИБП Gemix PSN-1000 | Лінійно-інтерактивне джерело безперебійного живлення GEMIX PSN-1000 з вихідною напругою у вигляді чистої синусоїди. Працює від зовнішньої акумуляторної батареї, забезпечує тривалу автономну роботи техніки ˃24 годин. Надійне рішення для захисту обладнання при роботі з нестабільним живленням в центральній електромережі. Забезпечує захист від короткого замикання, перевантаження, пониженої чи підвищеної напруги, високовольтних імпульсів та перешкод. Вбудований стабілізатор вирівнює напругу в діапазоні від 140 до 280 В, без переходу на акумулятор. Потужний зарядний пристрій дозволяє підтримувати роботу з батареями високої ємності. | Линейно-интерактивный источник бесперебойного питания GEMIX PSN-1000 с выходным напряжением в виде чистой синусоиды. Работает от внешней аккумуляторной батареи, обеспечивает длительную автономную работы техники ˃24 часов. Надежное решение для защиты оборудования при работе с нестабильным питанием в центральной электросети. Обеспечивает защиту от короткого замыкания, перегрузки, пониженного или повышенного напряжения, высоковольтных импульсов и помех. Встроенный стабилизатор выравнивает напряжение в диапазоне от 140 до 280 В, без перехода на аккумулятор. Мощное зарядное устройство позволяет поддерживать работу с батареями высокой емкости. | ibp |  |  |  | 1 |  | available | gemix |  |  | 24 | https://gemix.ua/catalog/dzherela-bezpereb-zhivlennya/psn/psn-1000 | Потужність¦¦Мощность ¦¦1000 ВА / 600 Вт ¦¦1000 ВА / 600 Вт ;Тип ДБЖ¦¦Тип ИБП¦¦Лінійно-інтерактивний¦¦Линейно-интерактивный;Вхідна напруга¦¦Входное напряжение¦¦140-280 В¦¦140-280 В;Форма напруги ¦¦Форма напряжения¦¦Чиста синусоїда¦¦Чистая синусоида;Вхідна частота ¦¦Входная частота¦¦45-65 Гц¦¦45-65 Гц;Вихідна напруга ¦¦Выходное напряжение¦¦220 В, 50/60 Гц¦¦220 В, 50/60 Гц;Точність вихідної напруги¦¦Точность выходного напряжения¦¦±6%¦¦±6%;Час перемикання на батарею¦¦Время переключения на батарею¦¦¦¦ | [5 empty] | line_interactive_ups | for_computer_technology
1 | 10410019 | 24019521 | 768 | 87 | ДБЖ Gemix PSN-500 | ИБП Gemix PSN-500 | ДБЖ Gemix PSN-500 | ИБП Gemix PSN-500 | Лінійно-інтерактивне джерело безперебійного живлення GEMIX PSN-500 з вихідною напругою у вигляді чистої синусоїди. Працює від зовнішньої акумуляторної батареї, забезпечує тривалу автономну роботи техніки ˃ 24 годин. Надійне рішення для захисту обладнання при роботі з нестабільним живленням в центральній електромережі. Забезпечує захист від короткого замикання, перевантаження, пониженої чи підвищеної напруги, високовольтних імпульсів та перешкод. Вбудований стабілізатор вирівнює напругу в діапазоні від 140 до 280В, без переходу на акумулятор. Потужний зарядний пристрій дозволяє підтримувати роботу з батареями високої ємності. | Линейно-интерактивный источник бесперебойного питания GEMIX PSN-500 с выходным напряжением в виде чистой синусоиды. Работает от внешней аккумуляторной батареи, обеспечивает длительную автономную работы техники ˃ 24 часов. Надежное решение для защиты оборудования при работе с нестабильным питанием в центральной электросети. Обеспечивает защиту от короткого замыкания, перегрузки, пониженного или повышенного напряжения, высоковольтных импульсов и помех. Встроенный стабилизатор выравнивает напряжение в диапазоне от 140 до 280В, без перехода на аккумулятор. Мощное зарядное устройство позволяет поддерживать работу с батареями высокой емкости. | ibp |  |  |  | 1 |  | available | gemix |  |  | 24 | https://gemix.ua/catalog/dzherela-bezpereb-zhivlennya/psn/psn-500 | Потужність¦¦Мощность¦¦500 ВА / 300 Вт¦¦500 ВА / 300 Вт;Тип ДБЖ ¦¦Тип ИБП¦¦Лінійно-інтерактивний¦¦Линейно-интерактивный;Вхідна напруга ¦¦Входное напряжение¦¦140-280 В¦¦140-280 В;Форма напруги ¦¦Форма напряжения¦¦Чиста синусоїда¦¦Чистая синусоида;Вхідна частота ¦¦Входящая частота¦¦45-65 Гц¦¦45-65 Гц;Вихідна напруга¦¦Выходное напряжение¦¦220 В, 50/60 Гц¦¦220 В, 50/60 Гц;Точність вихідної напруги ¦¦Точность выходного напряжения¦¦±6%¦¦±6%;Час перемикання на батарею¦¦Время переключения на батарею¦¦ | [5 empty] | line_interactive_ups | for_computer_technology
1 | 05900064 |  | 0 | 87 | ДБЖ EA906II | ИБП EA906II | ДБЖ EA906II | ИБП EA906II | Онлайн ДБЖ з подвійним перетворенням енергії, забезпечуючи стабільну напругу у вигляді чистої синусоїди. Може встановлюватись окремо або монтуватись у стійку. Для збільшення часу автономної роботи передбачено можливість підключення додаткових батарейних блоків. | Онлайн ИБП с двойным преобразованием энергии, обеспечивая стабильное напряжение в виде чистой синусоиды. Может устанавливаться отдельно или монтироваться в стойку. Для увеличения времени автономной работы, предусмотрена возможность подключения дополнительных батарейных блоков. | ibp |  |  |  | 1 |  | available | east | [10 empty] | line_interactive_ups | for_computer_technology
1 | 05900065 |  | 0 | 87 | ДБЖ EA9010II-HRT | ИБП EA9010II-HRT | ДБЖ EA9010II-HRT | ИБП EA9010II-HRT | Онлайн ДБЖ з подвійним перетворенням енергії, забезпечуючи стабільну напругу у вигляді чистої синусоїди. Може встановлюватись окремо або монтуватись у стійку. Для збільшення часу автономної роботи передбачено можливість підключення додаткових батарейних блоків. | Онлайн ИБП с двойным преобразованием энергии, обеспечивая стабильное напряжение в виде чистой синусоиды. Может устанавливаться отдельно или монтироваться в стойку. Для увеличения времени автономной работы, предусмотрена возможность подключения дополнительных батарейных блоков. | ibp |  |  |  | 1 |  | available | east | [10 empty] | line_interactive_ups
1 | 05900051 |  | 0 | 87 | ДБЖ EA9015P | ИБП EA9015P | ДБЖ EA9015P | ИБП EA9015P | Онлайн ДБЖ з подвійним перетворенням енергії, забезпечують високий рівень захисту для обладнання під час збоїв в електроживленні. ДБЖ працюють з широким діапазоном вхідної напруги, без переходу на акумулятори, стабілізують напругу і частоту струму. Мікропроцесорне управління на основі DSP процесора. Моделі дозволяють підключити два введення живлення. | Онлайн ИБП с двойным преобразованием энергии, обеспечивают высокий уровень защиты оборудования при сбоев в электропитании. ИБП работают с широким диапазоном входного напряжения, без перехода на аккумуляторы, стабилизируют напряжение и частоту тока. Микропроцессорное управление на основе DSP процессора. Модели позволяют подключить два ввода питания. | ibp |  |  |  | 1 |  | available | east
1 | 05900075 |  | 0 | 87 | ДБЖ EA901P-SRT | ИБП EA901P-SRT | ДБЖ EA901P-SRT | ИБП EA901P-SRT | Онлайн ДБЖ в універсальному корпусі може встановлюватися в серверну стійку або самостійно на ніжки. ДБЖ представлені потужністю 1000,2000, 3000 ВА. Забезпечують надійне живлення у вигляді чистої синусоїди для мережного обладнання. Має високий коефіцієнт потужності 0,9. | Онлайн ИБП в универсальном корпусе, может устанавливаться в серверную стойку или самостоятельно на ножки. ИБП представлены мощностью 1000,2000, 3000 ВА. Обеспечивают надежное питание в виде чистой синусоиды для сетевого оборудования. Обладает высоким коэффициентом мощности 0,9. | ibp |  |  |  | 1 |  | available | east |  |  |  | http://eastups.com.ua/ru/good/ea900p-rt-100020003000-va
1 | 05900076 |  | 0 | 87 | ДБЖ EA902P-SRT | ИБП EA902P-SRT | ДБЖ EA902P-SRT | ИБП EA902P-SRT | Онлайн ДБЖ в універсальному корпусі, може встановлюватися в серверну стійку або самостійно на ніжки. Забезпечують надійне живлення у формі чистої синусоїди для мережевого обладнання. Має високий коефіцієнт потужності 0.9. | Онлайн ИБП в универсальном корпусе, может устанавливаться в серверную стойку или самостоятельно на ножки. Обеспечивают надежное питание в виде чистой синусоиды для сетевого оборудования. Обладает высоким коэффициентом мощности 0.9. | ibp |  |  |  | 1 |  | available | east | [10 empty] | line_interactive_ups | for_computer_technology,for_security_and_video_surveillance
1 | 05900077 |  | 0 | 87 | ДБЖ EA903P-SRT | ИБП EA903P-SRT | ДБЖ EA903P-SRT | ИБП EA903P-SRT | Онлайн ДБЖ в універсальному корпусі, може встановлюватися в серверну стійку або самостійно на ніжки. Забезпечують надійне живлення у формі чистої синусоїди для мережевого обладнання. Має високий коефіцієнт потужності 0.9. | Онлайн ИБП в универсальном корпусе, может устанавливаться в серверную стойку или самостоятельно на ножки. Обеспечивают надежное питание в виде чистой синусоиды для сетевого оборудования. Обладает высоким коэффициентом мощности 0.9. | ibp |  |  |  | 1 |  | available | east |  |  |  | http://eastups.com.ua/ru/good/ea900p-rt-100020003000-va | [6 empty] | line_interactive_ups | for_computer_technology
1 | 05900081 |  | 0 | 87 | ДБЖ EA906-S G4 | ИБП EA906-S G4 | ДБЖ EA906-S G4 | ИБП EA906-S G4 | Онлайн ДБЖ із подвійним перетворенням енергії забезпечує напругу як чисту синусоїду. Мікропроцесорне керування живленням побудоване на DSP-процесорі 3 покоління. Дають змогу приєднати два вводи живлення. Моделі сумісні в роботі з генераторами. | Онлайн ИБП с двойным преобразованием энергии, обеспечивает напряжение в виде чистой синусоиды. Микропроцессорное управление питанием построено на DSP процессоре 3 поколения. Позволяют подключить два ввода питания. Модели совместимы в работе с генераторами. | ibp |  |  |  | 1 |  | available | east |  |  |  | http://eastups.com.ua/ru/good/seriya-ea900-g4-6-10-kva
1 | 05900082 | 6902002363333 | 0 | 87 | ДБЖ EA9010-S G4 | ИБП EA9010-S G4 | ДБЖ EA9010-S G4 | ИБП EA9010-S G4 | Онлайн ДБЖ із подвійним перетворенням енергії забезпечує напругу як чисту синусоїду. Мікропроцесорне керування живленням побудоване на DSP-процесорі 3 покоління. Дають змогу приєднати два вводи живлення. Моделі сумісні в роботі з генераторами. | Онлайн ИБП с двойным преобразованием энергии, обеспечивает напряжение в виде чистой синусоиды. Микропроцессорное управление питанием построено на DSP процессоре 3 поколения. Позволяют подключить два ввода питания. Модели совместимы в работе с генераторами. | ibp |  |  |  | 1 |  | available | east |  |  | 24 | http://eastups.com.ua/ru/good/seriya-ea900-g4-6-10-kva | [6 empty] | line_interactive_ups | ups_for_the_house,for_computer_technology
1 | 05900083 |  | 0 | 87 | ДБЖ EA906.SRT | ИБП EA906.SRT | ДБЖ EA906.SRT | ИБП EA906.SRT | Онлайн ДБЖ із подвійним перетворенням енергії забезпечує напругу як чисту синусоїду. Мікропроцесорне керування живленням побудоване на DSP-процесорі 3 покоління. Дають змогу приєднати два вводи живлення. Моделі сумісні в роботі з генераторами. | Онлайн ИБП с двойным преобразованием энергии, обеспечивает напряжение в виде чистой синусоиды. Микропроцессорное управление питанием построено на DSP процессоре 3 поколения. Позволяют подключить два ввода питания. Модели совместимы в работе с генераторами. | ibp |  |  |  | 1 |  | available | east |  |  |  | http://eastups.com.ua/ru/good/seriya-ea900-rt-g4-6-10-kva | [6 empty] | line_interactive_ups | for_computer_technology
1 | 05900084 |  | 2 | 87 | ДБЖ EA9010-SRT G4 10 кВт | ИБП EA9010-SRT G4 10 кВт | ДБЖ EA9010-SRT G4 10 кВт | ИБП EA9010-SRT G4 10 кВт | Онлайн ДБЖ із подвійним перетворенням енергії забезпечує напругу як чисту синусоїду. Мікропроцесорне керування живленням побудоване на DSP-процесорі 3 покоління. Дають змогу приєднати два вводи живлення. Моделі сумісні в роботі з генераторами. | Онлайн ИБП с двойным преобразованием энергии, обеспечивает напряжение в виде чистой синусоиды. Микропроцессорное управление питанием построено на DSP процессоре 3 поколения. Позволяют подключить два ввода питания. Модели совместимы в работе с генераторами. | ibp |  |  |  | 1 |  | available | east |  |  | 24 | http://eastups.com.ua/ru/good/seriya-ea900-rt-g4-6-10-kva | [6 empty] | line_interactive_ups | for_computer_technology
1 | 05900069 | 6902002362916 | 0 | 87 | ДБЖ EA-650U SH | ИБП EA-650U SH ИБП | EA-650U SH ДБЖ EAST SСHUKO 650VA/360W line-interactive USB 2 Shucko | EA-650U SH ИБП EAST SСHUKO 650VA/360W line-interactive USB 2 Shucko | Лінійно-інтерактивні ДБЖ EAST призначені для захисту персональних комп'ютерів і мережевого устаткування від основних неполадок з електроживленням: перевантаження або короткого замикання; знижень, підвищень і повного зникнення напруги в електромережі. Завдяки наявності вбудованого стабілізатора напруги у всіх моделях підтримують вихідну напругу в межах норми при постійно зниженій напрузі електромережі, не використовуючи ресурс акумулятора. ДБЖ забезпечать захист Вашої техніки від основних проблем електромережі, займаючи мінімум робочого простору. | Линейно-интерактивные ИБП EAST серия, представлены моделями мощностью 650 ВА. Предназначены для защиты персональных компьютеров и сетевого оборудования от основных неполадок с электропитанием: перегрузки или короткого замыкания; понижений, повышений и полного исчезновения напряжения в электросети. Благодаря наличию встроенного стабилизатора напряжения все модели серии поддерживают выходное напряжение в пределах нормы при постоянно пониженном напряжении электросети, не используя ресурс аккумулятора. ИБП обеспечат защиту Вашей техники от основных проблем электросети, занимая минимум рабочего пространства. | ibp |  |  |  | 1 |  | unavailable | east |  |  |  | https://eastups.com.ua/uk/good/ea-650u-lcd-schuko | [6 empty] | line_interactive_ups | for_computer_technology
1 | 05900070 | 24018968 | 0 | 87 | ДБЖ EA-650U IEC | ИБП EA-650U IEC | ДБЖ EA-650U IEC | ИБП EA-650U IEC | Лінійно-інтерактивний ДБЖ EAST призначений для захисту персональних комп'ютерів і мережевого устаткування від основних неполадок з електроживленням: перевантаження, короткого замикання; знижень, підвищень і повного зникнення напруги в електромережі. Завдяки наявності вбудованого стабілізатора напруги підтримує вихідну напругу в межах норми при постійно зниженій напрузі електромережі, не використовуючи ресурс акумулятора. ДБЖ забезпечать захист Вашої техніки, займаючи мінімум робочого простору. | Линейно-интерактивный ИБП EAST мощностью 650 ВА. Предназначен для защиты персональных компьютеров и сетевого оборудования от основных неполадок с электропитанием: перегрузки, короткого замыкания; понижений, повышений и полного исчезновения напряжения в электросети. Благодаря наличию встроенного стабилизатора напряжения поддерживает выходное напряжение в пределах нормы при постоянно пониженном напряжении электросети, не используя ресурс аккумулятора. ИБП обеспечивает защиту Вашей техники, занимая минимум рабочего пространства. | ibp |  |  |  | 1 |  | available | east | [10 empty] | line_interactive_ups | for_computer_technology
1 | 05900071 | 6902002362930 | 1 | 87 | ДБЖ EA-850U LCD | ИБП EA-850U LCD | ДБЖ EA-850U LCD | ИБП EA-850U LCD | Лінійно-інтерактивні ДБЖ EAST призначені для захисту персональних комп'ютерів і мережевого устаткування від основних неполадок з електроживленням: перевантаження або короткого замикання; знижень, підвищень і повного зникнення напруги в електромережі. Завдяки наявності вбудованого стабілізатора напруги у всіх моделях підтримують вихідну напругу в межах норми при постійно зниженій напрузі електромережі, не використовуючи ресурс акумулятора. ДБЖ забезпечать захист Вашої техніки від основних проблем електромережі, займаючи мінімум робочого простору. | Линейно-интерактивные ИБП EAST предназначены для защиты персональных компьютеров и сетевого оборудования от основных неполадок с электропитанием: перегрузки или короткого замыкания; понижений, повышений и полного исчезновения напряжения в электросети. Благодаря наличию встроенного стабилизатора напряжения все модели серии поддерживают выходное напряжение в пределах нормы при постоянно пониженном напряжении электросети, не используя ресурс аккумулятора. ИБП обеспечат защиту Вашей техники от основных проблем электросети, занимая минимум рабочего пространства. | ibp |  |  |  | 1 |  | available | east | [10 empty] | line_interactive_ups | for_computer_technology
1 | 05900072 | 24018982 | 0 | 87 | ДБЖ EA-850 SH | ИБП EA-850 SH | ДБЖ EA-850 SH | ИБП EA-850 SH | Лінійно-інтерактивні ДБЖ EAST призначені для захисту персональних комп'ютерів і мережевого устаткування від основних неполадок з електроживленням: перевантаження або короткого замикання; знижень, підвищень і повного зникнення напруги в електромережі. Завдяки наявності вбудованого стабілізатора напруги у всіх моделях підтримують вихідну напругу в межах норми при постійно зниженій напрузі електромережі, не використовуючи ресурс акумулятора. ДБЖ забезпечать захист Вашої техніки від основних проблем електромережі, займаючи мінімум робочого простору. | Линейно-интерактивные ИБП EAST предназначены для защиты персональных компьютеров и сетевого оборудования от основных неполадок с электропитанием: перегрузки или короткого замыкания; понижений, повышений и полного исчезновения напряжения в электросети. Благодаря наличию встроенного стабилизатора напряжения все модели серии поддерживают выходное напряжение в пределах нормы при постоянно пониженном напряжении электросети, не используя ресурс аккумулятора. ИБП обеспечат защиту Вашей техники от основных проблем электросети, занимая минимум рабочего пространства. | ibp |  |  |  | 1 |  | unavailable | east | [10 empty] | line_interactive_ups | for_computer_technology
1 | 05900073 | 6902002362954 | 0 | 87 | ДБЖ EA-850U SH | ИБП EA-850U SH | ДБЖ EA-850U SH | ИБП EA-850U SH | Лінійно-інтерактивні ДБЖ EAST призначені для захисту персональних комп'ютерів та мережевого обладнання від основних неполадок з електроживленням: перевантаження або короткого замикання; знижень, підвищень та повного зникнення напруги в електромережі. Завдяки наявності вбудованого стабілізатора напруги, всі моделі серії підтримують вихідну напругу в межах норми при постійно зниженій напрузі електромережі, не використовуючи ресурс акумулятора. ДБЖ забезпечать захист Вашої техніки від основних проблем електромережі, займаючи мінімум робочого простору. | Линейно-интерактивные ИБП EAST предназначены для защиты персональных компьютеров и сетевого оборудования от основных неполадок с электропитанием: перегрузки или короткого замыкания; понижений, повышений и полного исчезновения напряжения в электросети. Благодаря наличию встроенного стабилизатора напряжения все модели серии поддерживают выходное напряжение в пределах нормы при постоянно пониженном напряжении электросети, не используя ресурс аккумулятора. ИБП обеспечат защиту Вашей техники от основных проблем электросети, занимая минимум рабочего пространства. | ibp |  |  |  | 1 |  | unavailable | east | [10 empty] | line_interactive_ups | for_computer_technology
1 | 05900092 | 24019453 | 0 | 87 | ДБЖ EA-650 Schuko | ИБП EA-650 Schuko | ДБЖ EA-650 Schuko | ИБП EA-650 Schuko | Лінійно-інтерактивний ДБЖ EAST призначений для захисту персональних комп'ютерів і мережевого устаткування від основних неполадок з електроживленням: перевантаження, короткого замикання; знижень, підвищень і повного зникнення напруги в електромережі. Завдяки наявності вбудованого стабілізатора напруги підтримує вихідну напругу в межах норми при постійно зниженій напрузі електромережі, не використовуючи ресурс акумулятора. ДБЖ забезпечать захист Вашої техніки, займаючи мінімум робочого простору. | Линейно-интерактивный ИБП EAST мощностью 650 ВА. Предназначен для защиты персональных компьютеров и сетевого оборудования от основных неполадок с электропитанием: перегрузки, короткого замыкания; понижений, повышений и полного исчезновения напряжения в электросети. Благодаря наличию встроенного стабилизатора напряжения поддерживает выходное напряжение в пределах нормы при постоянно пониженном напряжении электросети, не используя ресурс аккумулятора. ИБП обеспечивает защиту Вашей техники, занимая минимум рабочего пространства. | ibp |  |  |  | 1 |  | unavailable | east |  |  |  | http://eastups.com.ua/ru/good/ea-650-schuko | [6 empty] | line_interactive_ups | for_computer_technology
1 | 05900085 | 6902002363388 | 0 | 87 | ДБЖ EA-1250 Sсhuko | ИБП EA-1250 Sсhuko | ДБЖ EA-1250 Sсhuko | ИБП EA-1250 Sсhuko | Лінійно-інтерактивне джерело безперебійного живлення, забезпечує резервне живлення комп'ютерної техніки і виконує функції стабілізатора напруги в мережі, в широкому діапазоні від 145-295 В. Функції холодного старту і повторного запуску при відновленні напруги в мережі, запускаються автоматично за допомогою мікропроцесора нового покоління. Пристрій обладнаний захистом від короткого замикання, різких стрибків напруги в мережі, перевантажень по струму, розряду і надлишкового заряду батарей. | Линейно-интерактивный источник бесперебойного питания обеспечивает резервное питание компьютерной техники и выполняет функции стабилизатора напряжения в сети, в широком диапазоне от 145-295 В. Функции холодного старта и повторного запуска при восстановлении напряжения в сети, запускаются автоматически при помощи микропроцессора нового поколения. Устройство оборудовано защитой от короткого замыканий, резких скачков напряжения в сети, перегрузок по току, разряда и избыточного заряда батарей. | ibp |  |  |  | 1 |  | available | east |  |  |  | https://eastups.com.ua/ru/good/ea-1250 | [6 empty] | line_interactive_ups | for_computer_technology,ups_for_the_house,for_security_and_video_surveillance
1 | 05900086 | 24019439 | 0 | 87 | ДБЖ EA-1250U Sсhuko | ИБП EA-1250U Sсhuko | ДБЖ EA-1250U Sсhuko | ИБП EA-1250U Sсhuko | Лінійно-інтерактивне джерело безперебійного живлення, забезпечує резервне живлення комп'ютерної техніки і виконує функції стабілізатора напруги в мережі, в широкому діапазоні від 145-295 В. Функції холодного старту і повторного запуску при відновленні напруги в мережі, запускаються автоматично за допомогою мікропроцесора нового покоління. Пристрій обладнаний захистом від короткого замикання, різких стрибків напруги в мережі, перевантажень по струму, розряду і надлишкового заряду батарей. | Линейно-интерактивный источник бесперебойного питания обеспечивает резервное питание компьютерной техники и выполняет функции стабилизатора напряжения в сети, в широком диапазоне от 145-295 В. Функции холодного старта и повторного запуска при восстановлении напряжения в сети, запускаются автоматически при помощи микропроцессора нового поколения. Устройство оборудовано защитой от короткого замыканий, резких скачков напряжения в сети, перегрузок по току, разряда и избыточного заряда батарей. | ibp |  |  |  | 1 |  | available | east |  |  |  | https://eastups.com.ua/ru/good/ea-1250 | [6 empty] | line_interactive_ups | for_computer_technology
1 | 05900090 | 24019477 | 0 | 87 | ДБЖ EA-2200 SCHUKO | ИБП EA-2200 SCHUKO | ДБЖ EA-2200 SCHUKO | ИБП EA-2200 SCHUKO | Лінійно-інтерактивне джерело безперебійного живлення забезпечує резервне живлення комп'ютерної техніки і виконує функції стабілізатора напруги в мережі, в широкому діапазоні від 145-295 В. Функції холодного старту і повторного запуску при відновленні напруги в мережі, запускаються автоматично за допомогою мікропроцесора нового покоління. Пристрій обладнаний захистом від короткого замикання, різких стрибків напруги в мережі, перевантажень по струму, розряду і надлишкового заряду батарей. | Линейно-интерактивный источник бесперебойного питания обеспечивает резервное питание компьютерной техники и выполняет функции стабилизатора напряжения в сети, в широком диапазоне от 145-295 В. Функции холодного старта и повторного запуска при восстановлении напряжения в сети, запускаются автоматически при помощи микропроцессора нового поколения. Устройство оборудовано защитой от короткого замыканий, резких скачков напряжения в сети, перегрузок по току, разряда и избыточного заряда батарей. | ibp |  |  |  | 1 |  | available | east |  |  | 24 | http://eastups.com.ua/ru/good/ea-2200 | [6 empty] | line_interactive_ups | for_computer_technology,for_security_and_video_surveillance,ups_for_the_house
1 | 05900087 | 24019491 | 0 | 87 | ДБЖ EA-1200U RM | ИБП EA-1200U RM | ДБЖ EA-1200U RM | ИБП EA-1200U RM | Лінійно-інтерактивний джерело безперебійного живлення забезпечує резервне живлення комп'ютерної техніки і виконує функції стабілізатора напруги в мережі, в широкому діапазоні від 145-295 В. Виконано в універсальному корпусі, з можливістю установки в серверну стійку або на підлогу за допомогою підніжок в комплекті. Дисплей адаптується під спосіб установки для кращого зчитування інформації. Функції холодного старту і повторного запуску при відновленні напруги в мережі, запускаються автоматично за допомогою мікропроцесора нового покоління. Пристрій обладнаний захистом від короткого замикання, різких стрибків напруги в мережі, перевантажень по струму, розряду і надлишкового заряду батарей. | Линейно-интерактивный источник бесперебойного питания обеспечивает резервное питание компьютерной техники и выполняет функции стабилизатора напряжения в сети, в широком диапазоне от 145-295 В. Выполнен в универсальном корпусе, с возможностью установки в серверную стойку или на пол с помощью подножек в комплекте. Дисплей адаптируется под способ установки для лучшего считывания информации. Функции холодного старта и повторного запуска при восстановлении напряжения в сети, запускаются автоматически при помощи микропроцессора нового поколения. Устройство оборудовано защитой от короткого замыканий, резких скачков напряжения в сети, перегрузок по току, разряда и избыточного заряда батарей. | ibp |  |  |  | 1 |  | available | east |  |  |  | https://eastups.com.ua/ru/good/ea-1200-rm
1 | 05900088 | 24019507 | 1 | 87 | ДБЖ EA-1500 RM | ИБП EA-1500 RM | ДБЖ EA-1500 RM | ИБП EA-1500 RM | Лінійно-інтерактивне джерело безперебійного живлення забезпечує резервне живлення комп'ютерної техніки і виконує функції стабілізатора напруги в мережі, в широкому діапазоні від 145-295 В. Виконано в універсальному корпусі, з можливістю установки в серверну стійку або на підлогу за допомогою підніжок в комплекті. Дисплей адаптується під спосіб установки для кращого зчитування інформації. Функції холодного старту і повторного запуску при відновленні напруги в мережі, запускаються автоматично за допомогою мікропроцесора нового покоління. Пристрій обладнаний захистом від короткого замикання, різких стрибків напруги в мережі, перевантажень по струму, розряду і надлишкового заряду батарей. | Линейно-интерактивный источник бесперебойного питания обеспечивает резервное питание компьютерной техники и выполняет функции стабилизатора напряжения в сети, в широком диапазоне от 145-295 В. Выполнен в универсальном корпусе, с возможностью установки в серверную стойку или на пол с помощью подножек в комплекте. Дисплей адаптируется под способ установки для лучшего считывания информации. Функции холодного старта и повторного запуска при восстановлении напряжения в сети, запускаются автоматически при помощи микропроцессора нового поколения. Устройство оборудовано защитой от короткого замыканий, резких скачков напряжения в сети, перегрузок по току, разряда и избыточного заряда батарей. | ibp |  |  |  | 1 |  | available | east |  |  |  | https://eastups.com.ua/ru/good/ea-1500-rm | [6 empty] | online_ups | for_servers_and_data_centers
1 | 05900091 | 6902002363425 | 0 | 87 | ДБЖ EA-280P | ИБП EA-280P | ДБЖ EA-280P | ИБП EA-280P | Надійне та просте у використанні джерело безперебійного живлення, для захисту робочого місця в офісі або вдома. Забезпечує напругу у вигляді апроксимованої синусоїди. Завдяки великій кількості розеток, ви зможете підключити до ДБЖ все необхідне обладнання. Моделі обладнані USB-портом для зв'язку з комп'ютером, 2 роз'ємами для зарядки гаджетів - USB charge. Внутрішній стабілізатор напруги забезпечує роботу в широкому діапазоні напруги від 140 до 295 В. | Надежный и простой в использовании источник бесперебойного питания для защиты рабочего места в офисе или дома. Обеспечивает напряжение в виде аппроксимированной синусоиды. Благодаря большому количеству розеток, вы сможете подключить к ИБП все необходимое оборудование. Модели оборудованы USB-портом для связи с компьютером, 2 разъемами для зарядки гаджетов - USB charge. Внутренний стабилизатор напряжения обеспечивает работу в широком диапазоне напряжения от 140 до 295 В. | ibp |  |  |  | 1 |  | available | east |  |  |  | http://eastups.com.ua/ru/good/ea280p-850-va
1 | 10070119 | 6950854501731 | 0 | 87 | ДБЖ EA-1550U | ИБП EA-1550U | ДБЖ EA-1550U | ИБП EA-1550U | Лінійно-інтерактивне джерело безперебійного живлення, забезпечує резервне живлення комп'ютерної техніки і виконує функції стабілізатора напруги в мережі, в широкому діапазоні від 145-295 В. Функції холодного старту і повторного запуску при відновленні напруги в мережі, запускаються автоматично за допомогою мікропроцесора нового покоління. Пристрій обладнаний захистом від короткого замикання, різких стрибків напруги в мережі, перевантажень по струму, розряду і надлишкового заряду батарей. | Линейно-интерактивный источник бесперебойного питания обеспечивает резервное питание компьютерной техники и выполняет функции стабилизатора напряжения в сети, в широком диапазоне от 145-295 В. Функции холодного старта и повторного запуска при восстановлении напряжения в сети, запускаются автоматически при помощи микропроцессора нового поколения. Устройство оборудовано защитой от короткого замыканий, резких скачков напряжения в сети, перегрузок по току, разряда и избыточного заряда батарей. | ibp |  |  |  | 1 |  | available | east |  |  | 2 | http://eastups.com.ua/uk/good/ea-1550u
1 | 10070120 | 24019934 | 0 | 87 | ДБЖ EA-3000U IEC LCD | ИБП EA-3000U IEC LCD | ДБЖ EA-3000U IEC LCD | ИБП EA-3000U IEC LCD | Лінійно-інтерактивне джерело безперебійного живлення забезпечує резервне живлення комп'ютерної техніки і виконує функції стабілізатора напруги в мережі, в широкому діапазоні від 145-295 В. Функції холодного старту і повторного запуску при відновленні напруги в мережі, запускаються автоматично за допомогою мікропроцесора нового покоління. Пристрій обладнаний захистом від короткого замикання, різких стрибків напруги в мережі, перевантажень по струму, розряду і надлишкового заряду батарей. | Линейно-интерактивный источник бесперебойного питания обеспечивает резервное питание компьютерной техники и выполняет функции стабилизатора напряжения в сети, в широком диапазоне от 145-295 В. Функции холодного старта и повторного запуска при восстановлении напряжения в сети, запускаются автоматически при помощи микропроцессора нового поколения. Устройство оборудовано защитой от короткого замыканий, резких скачков напряжения в сети, перегрузок по току, разряда и избыточного заряда батарей. | ibp |  |  |  | 1 |  | available | east |  |  | 2 | http://eastups.com.ua/uk/good/ea-3000u-lcd-iec | [6 empty] | line_interactive_ups | for_computer_technology
1 | 10070121 | 24019941 | 1 | 87 | ДБЖ EA-3000U Sсhuko LCD | ИБП EA-3000U Sсhuko LCD | ДБЖ EA-3000U Sсhuko LCD | ИБП EA-3000U Sсhuko LCD | Лінійно-інтерактивне джерело безперебійного живлення забезпечує резервне живлення комп'ютерної техніки і виконує функції стабілізатора напруги в мережі, в широкому діапазоні від 145-295 В. Функції холодного старту і повторного запуску при відновленні напруги в мережі, запускаються автоматично за допомогою мікропроцесора нового покоління. Пристрій обладнаний захистом від короткого замикання, різких стрибків напруги в мережі, перевантажень по струму, розряду і надлишкового заряду батарей. | Линейно-интерактивный источник бесперебойного питания обеспечивает резервное питание компьютерной техники и выполняет функции стабилизатора напряжения в сети, в широком диапазоне от 145-295 В. Функции холодного старта и повторного запуска при восстановлении напряжения в сети, запускаются автоматически при помощи микропроцессора нового поколения. Устройство оборудовано защитой от короткого замыканий, резких скачков напряжения в сети, перегрузок по току, разряда и избыточного заряда батарей. | ibp |  |  |  | 1 |  | available | east |  |  | 2 | https://eastups.com.ua/ru/good/ea-3000u-lcd-schuko | [6 empty] | line_interactive_ups | for_computer_technology
1 | 10070123 |  | 0 | 87 | ДБЖ EA-200Pro 600VA | ИБП EA-200Pro 600VA | ДБЖ EA-200Pro 600VA | ИБП EA-200Pro 600VA | Лінійно-інтерактивне джерело безперебійного живлення компактного розміру. Його легко розмістити поруч на робочому місці. Він забезпечить захист для всієї техніки від стрибків напруги, перевантаження, короткого замикання, відключення електроживлення. При зникненні напруги буде живити комп'ютер від вбудованої батареї, та дозволить вам зберегти документи та завершити роботу операційної системи. При коливаннях напруги у мережі від 145 до 295 В, працює як стабілізатор та подає стабільне живлення 220 В, на підключене до нього обладнання. Моделі обладнані USB-портом для зв'язку з комп'ютером. | Линейно-интерактивный источник бесперебойного питания компактного размера. Его легко разместить рядом на рабочем месте. Он обеспечит защиту для всей техники от скачков напряжения, перегрузки, короткого замыкания, отключения электропитания. При исчезновении напряжения будет питать компьютер от встроенной батареи, и позволит вам сохранить документы и завершить работу операционной системы. При колебаниях напряжения в сети от 145 до 295 В, работает как стабилизатор и подает стабильное питание 220 В, на подключенное к нему оборудование. Модели оборудованы USB-портом для связи с компьютером. | ibp |  |  |  | 1 |  | available | east |  |  | 2 | https://eastups.com.ua/ru/good/ea200pro-600-800-va
1 | 10070124 | 24019804 | 0 | 87 | ДБЖ EA200PRO 800VA | ИБП EA200PRO 800VA | ДБЖ EA200PRO 800VA | ИБП EA200PRO 800VA | Лінійно-інтерактивне джерело безперебійного живлення компактного розміру. Його легко розмістити поруч на робочому місці. Він забезпечить захист для всієї техніки від стрибків напруги, перевантаження, короткого замикання, відключення електроживлення. При зникненні напруги буде живити комп'ютер від вбудованої батареї, та дозволить вам зберегти документи та завершити роботу операційної системи. При коливаннях напруги у мережі від 145 до 295 В, працює як стабілізатор та подає стабільне живлення 220 В, на підключене до нього обладнання. Моделі обладнані USB-портом для зв'язку з комп'ютером. | Линейно-интерактивный источник бесперебойного питания компактного размера. Его легко разместить рядом на рабочем месте. Он обеспечит защиту для всей техники от скачков напряжения, перегрузки, короткого замыкания, отключения электропитания. При исчезновении напряжения будет питать компьютер от встроенной батареи, и позволит вам сохранить документы и завершить работу операционной системы. При колебаниях напряжения в сети от 145 до 295 В, работает как стабилизатор и подает стабильное питание 220 В, на подключенное к нему оборудование. Модели оборудованы USB-портом для связи с компьютером. | ibp |  |  |  | 1 |  | available | east |  |  | 2 | https://eastups.com.ua/ru/good/ea200pro-600-800-va |  |  | built_in |  | correct_sine_wave | 1phase_1phase | line_interactive_ups | for_servers_and_data_centers,for_computer_technology
1 | 10070125 | 6950854501649 | 0 | 87 | ДБЖ EA610 1000VA/800W LCD | ИБП EA610 1000VA/800W LCD | ДБЖ EA610 1000VA/800W LCD | ИБП EA610 1000VA/800W LCD | Нова лінійка лінійно-інерактивних ДБЖ 600-й серії потужністю 1000ВА з виходом у вигляді чистої синусоїди призначені для захисту серверів та іншого обладнання критичного до форми живлячої напруги, а також для комп'ютерів з активним PFC. Вбудований стабілізатор напруги забезпечує роботу устаткування, що підключається в межах 145-300В без переходу живлення від АКБ. | Новая линейка линейно-интерактивных ИБП 600-й серии мощностью 1000ВА с выходом в виде чистой синусоиды предназначены для защиты серверов и другого оборудования критичного к форме питающего напряжения, а также для компьютеров с активным PFC. Встроенный стабилизатор напряжения обеспечивает работу подключаемого оборудования в пределах 145-300В без перехода питания от АКБ. | ibp |  |  |  | 1 |  | available | east |  |  | 2 | https://eastups.com.ua/ru/good/east-ea610-1000va800w-lcd |  |  | built_in |  | correct_sine_wave | 1phase_1phase | line_interactive_ups | for_computer_technology,for_servers_and_data_centers
1 | 10070126 | 24019828 | 0 | 87 | ДБЖ EA-615 LCD | ИБП EA-615 LCD | ДБЖ EA-615 LCD | ИБП EA-615 LCD | Нова лінійка лінійно-інерактивних ДБЖ 600-й серії потужністю 1500ВА з виходом у вигляді чистої синусоїди призначені для захисту серверів та іншого обладнання критичного до форми живлячої напруги, а також для комп'ютерів з активним PFC. Вбудований стабілізатор напруги забезпечує роботу устаткування, що підключається в межах 145-300В без переходу живлення від АКБ. | Новая линейка линейно-интерактивных ИБП 600-й серии мощностью 1500ВА с выходом в виде чистой синусоиды предназначены для защиты серверов и другого оборудования критичного к форме питающего напряжения, а также для компьютеров с активным PFC. Встроенный стабилизатор напряжения обеспечивает работу подключаемого оборудования в пределах 145-300В без перехода питания от АКБ. | ibp |  |  |  | 1 |  | available | east |  |  | 2 | https://eastups.com.ua/ru/good/east-ea615-1500va1200w-lcd |  |  | built_in |  | correct_sine_wave | 1phase_1phase | line_interactive_ups | for_computer_technology,for_servers_and_data_centers
1 | 10070127 | 24019835 | 0 | 87 | ДБЖ EA620 LCD | ИБП EA620 LCD | ДБЖ EA620 LCD | ИБП EA620 LCD | Нова лінійка лінійно-інерактивних ДБЖ 600-й серії потужністю 2000ВА з виходом у вигляді чистої синусоїди призначені для захисту серверів та іншого обладнання критичного до форми живлячої напруги, а також для комп'ютерів з активним PFC. Вбудований стабілізатор напруги забезпечує роботу устаткування, що підключається в межах 145-300В без переходу живлення від АКБ. | Новая линейка линейно-интерактивных ИБП 600-й серии мощностью 2000ВА с выходом в виде чистой синусоиды предназначены для защиты серверов и другого оборудования критичного к форме питающего напряжения, а также для компьютеров с активным PFC. Встроенный стабилизатор напряжения обеспечивает работу подключаемого оборудования в пределах 145-300В без перехода питания от АКБ. | ibp |  |  |  | 1 |  | available | east |  |  | 2 | https://eastups.com.ua/ru/good/east-ea620-2000va1600w-lcd | [6 empty] | online_ups | for_industry,for_servers_and_data_centers
1 | 10070128 | 24019842 | 0 | 87 | ДБЖ EA-630 3000VA/2400W LCD | ИБП EA-630 3000VA/2400W LCD | ДБЖ EA-630 3000VA/2400W LCD | ИБП EA-630 3000VA/2400W LCD | Нова лінійка лінійно-інерактивних ДБЖ 600-й серії потужністю 1000-3000ВА з виходом у вигляді чистої синусоїди призначені для захисту серверів та іншого обладнання критичного до форми живлячої напруги, а також для комп'ютерів з активним PFC. Вбудований стабілізатор напруги забезпечує роботу устаткування, що підключається в межах 145-300В без переходу живлення від АКБ. | Новая линейка линейно-интерактивных ИБП 600-й серии мощностью 1000-3000ВА с выходом в виде чистой синусоиды предназначены для защиты серверов и другого оборудования критичного к форме питающего напряжения, а также для компьютеров с активным PFC. Встроенный стабилизатор напряжения обеспечивает работу подключаемого оборудования в пределах 145-300В без перехода питания от АКБ. | ibp |  |  |  | 1 |  | available | east |  |  | 2 | https://eastups.com.ua/ru/good/east-ea630-3000va2400w-lcd | [6 empty] | online_ups | for_security_and_video_surveillance,ups_for_the_house,for_computer_technology
1 | 10070129 | 24019859 | 0 | 87 | ДБЖ EA-89160 1600W | ИБП EA-89160 1600W | ДБЖ EA-89160 1600W | ИБП EA-89160 1600W | ДБЖ серії 89000 потужністю 1600Вт з вихідною напругою у вигляді чистої синусоїди призначені для роботи з зовнішніми АКБ високої ємності (до 250Аг) дають можливість тривалої автономної роботи. Призначені для захисту одне - двоконтурних котлів, робочих станцій, серверів та іншого відповідального обладнання, критичного до форми живлячої напруги. Це не тільки ДБЖ, але і інвертор, а також містить потужний інтелектуальний зарядний пристрій до 60А. | ИБП серии 89000 мощностью 1600Вт с выходным напряжением в виде чистой синусоиды предназначены для работы с внешними АКБ высокой емкости (до 250Ач) дают возможность длительной автономной работы. Предназначены для защиты одно - двухконтурных котлов, рабочих станций, серверов и другого ответственного оборудования, критичного к форме питающего напряжения. Это не только ИБП , но и инвертор, а также содержит мощное интеллектуальное зарядное устройство до 60А. | ibp |  |  |  | 1 |  | available | east |  |  | 2 | http://eastups.com.ua/uk/good/ea-89160-1600w | [6 empty] | online_ups | for_servers_and_data_centers
1 | 10070130 | 24019866 | 0 | 87 | ДБЖ EA-89250 2500W | ИБП EA-89250 2500W | ДБЖ EA-89250 2500W | ИБП EA-89250 2500W | ДБЖ серії 89000 потужністю 2500Вт з вихідною напругою у вигляді чистої синусоїди призначені для роботи з зовнішніми АКБ високої ємності (до 250Аг) дають можливість тривалої автономної роботи. Призначені для захисту одне - двоконтурних котлів, робочих станцій, серверів та іншого відповідального обладнання, критичного до форми живлячої напруги. Це не тільки ДБЖ, але і інвертор, а також містить потужний інтелектуальний зарядний пристрій до 60А. | ИБП серии 89000 мощностью 2500Вт с выходным напряжением в виде чистой синсоиды предназначены для работы с внешними АКБ высокой емкости (до 250Ач) дают возможность длительной автономной работы. Предназначены для защиты одно - двухконтурных котлов, рабочих станций, серверов и другого ответственного оборудования, критичного к форме питающего напряжения. Это не только ИБП , но и инвертор, а также содержит мощное интеллектуальное зарядное устройство до 60А. | ibp |  |  |  | 1 |  | available | east |  |  | 2 | [7 empty] | online_ups | for_computer_technology
1 | 10070131 |  | 1 | 87 | ДБЖ EA-89300 3500W | ИБП EA-89300 3500W | ДБЖ EA-89300 3500W | ИБП EA-89300 3500W | ДБЖ серії 89000 потужністю 3500Вт з вихідною напругою у вигляді чистої синусоїди призначені для роботи з зовнішніми АКБ високої ємності (до 250Аг) дають можливість тривалої автономної роботи. Призначені для захисту одне - двоконтурних котлів, робочих станцій, серверів та іншого відповідального обладнання, критичного до форми живлячої напруги. Це не тільки ДБЖ, але і інвертор, а також містить потужний інтелектуальний зарядний пристрій до 60А. | ИБП серии 89000 мощностью 3500Вт с выходным напряжением в виде чистой синусоиды предназначены для работы с внешними АКБ высокой емкости (до 250Ач) дают возможность длительной автономной работы. Предназначены для защиты одно - двухконтурных котлов, рабочих станций, серверов и другого ответственного оборудования, критичного к форме питающего напряжения. Это не только ИБП , но и инвертор, а также содержит мощное интеллектуальное зарядное устройство до 60А. | ibp |  | 1 |  |  |  | expected | east |  |  | 24 | http://eastups.com.ua/uk/good/ea-89300-3500w | [6 empty] | online_ups | for_servers_and_data_centers
1 | 10070132 |  | 0 | 87 | ДБЖ EAST EA9010G4 3/1 NB | ИБП EAST EA9010G4 3/1 NB | ДБЖ EAST EA9010G4 3/1 NB | ИБП EAST EA9010G4 3/1 NB | Онлайн ДБЖ з подвійним перетворенням енергії забезпечує високий рівень захисту обладнання при збоїв в електроживленні. ДБЖ працює з широким діапазоном вхідної напруги, без переходу на акумулятори, стабілізують напругу та частоту струму. Мікропроцесорне керування на основі DSP процесора. Модель дозволяє підключити два введення живлення. | Онлайн ИБП с двойным преобразованием энергии, обеспечивает высокий уровень защиты оборудования при сбоев в электропитании. ИБП работает с широким диапазоном входного напряжения, без перехода на аккумуляторы, стабилизируют напряжение и частоту тока. Микропроцессорное управление на основе DSP процессора. Модель позволяет подключить два ввода питания. | ibp |  |  |  | 1 |  | available | east |  |  | 2 | https://eastups.com.ua/ru/good/ea900p-10-30-kva-31 | [6 empty] | line_interactive_ups
1 | 10700185 | 6950854502011 | 0 | 87 | ДБЖ EA-1250U LCD Sсhuko | ИБП EA-1250U LCD Sсhuko | ДБЖ EA-1250U LCD Sсhuko | ИБП EA-1250U LCD Sсhuko | Лінійно-інтерактивне джерело безперебійного живлення, забезпечує резервне живлення комп'ютерної техніки і виконує функції стабілізатора напруги в мережі, в широкому діапазоні від 145-295 В. Функції холодного старту і повторного запуску при відновленні напруги в мережі, запускаються автоматично за допомогою мікропроцесора нового покоління. Пристрій обладнаний захистом від короткого замикання, різких стрибків напруги в мережі, перевантажень по струму, розряду і надлишкового заряду батарей. | Линейно-интерактивный источник бесперебойного питания обеспечивает резервное питание компьютерной техники и выполняет функции стабилизатора напряжения в сети, в широком диапазоне от 145-295 В. Функции холодного старта и повторного запуска при восстановлении напряжения в сети, запускаются автоматически при помощи микропроцессора нового поколения. Устройство оборудовано защитой от короткого замыканий, резких скачков напряжения в сети, перегрузок по току, разряда и избыточного заряда батарей. | ibp |  |  |  | 1 |  | available | east | [10 empty] | online_ups | for_servers_and_data_centers
1 | 10700186 | 24020176 | 0 | 87 | ДБЖ EA-1550U LCD | ИБП EA-1550U LCD | ДБЖ EA-1550U LCD | ИБП EA-1550U LCD | Лінійно-інтерактивне джерело безперебійного живлення, забезпечує резервне живлення комп'ютерної техніки і виконує функції стабілізатора напруги в мережі, в широкому діапазоні від 145-295 В. Функції холодного старту і повторного запуску при відновленні напруги в мережі, запускаються автоматично за допомогою мікропроцесора нового покоління. Пристрій обладнаний захистом від короткого замикання, різких стрибків напруги в мережі, перевантажень по струму, розряду і надлишкового заряду батарей. | Линейно-интерактивный источник бесперебойного питания обеспечивает резервное питание компьютерной техники и выполняет функции стабилизатора напряжения в сети, в широком диапазоне от 145-295 В. Функции холодного старта и повторного запуска при восстановлении напряжения в сети, запускаются автоматически при помощи микропроцессора нового поколения. Устройство оборудовано защитой от короткого замыканий, резких скачков напряжения в сети, перегрузок по току, разряда и избыточного заряда батарей. | ibp |  |  |  | 1 |  | available | east |  |  | 24 | http://eastups.com.ua/uk/good/ea-1550u-lcd
1 | 10700187 |  | 0 | 87 | ДБЖ EAST EA-650U LCD | ИБП EAST EA-650U LCD | ДБЖ EAST EA-650U LCD | ИБП EAST EA-650U LCD | Лінійно-інтерактивні ДБЖ EAST призначені для захисту персональних комп'ютерів і мережевого устаткування від основних неполадок з електроживленням: перевантаження або короткого замикання; знижень, підвищень і повного зникнення напруги в електромережі. Завдяки наявності вбудованого стабілізатора напруги у всіх моделях підтримують вихідну напругу в межах норми при постійно зниженій напрузі електромережі, не використовуючи ресурс акумулятора. ДБЖ забезпечать захист Вашої техніки від основних проблем електромережі, займаючи мінімум робочого простору. | Линейно-интерактивные ИБП EAST серия, представлены моделями мощностью 650 ВА. Предназначены для защиты персональных компьютеров и сетевого оборудования от основных неполадок с электропитанием: перегрузки или короткого замыкания; понижений, повышений и полного исчезновения напряжения в электросети. Благодаря наличию встроенного стабилизатора напряжения все модели серии поддерживают выходное напряжение в пределах нормы при постоянно пониженном напряжении электросети, не используя ресурс аккумулятора. ИБП обеспечат защиту Вашей техники от основных проблем электросети, занимая минимум рабочего пространства. | ibp |  |  |  | 1 |  | available | east | [10 empty] | online_ups | for_servers_and_data_centers
1 | 10700188 | 6950854502035 | 0 | 87 | ДБЖ EA-200Pro 1100VA | ИБП EA-200Pro 1100VA | ДБЖ EA-200Pro 1100VA | ИБП EA-200Pro 1100VA | Лінійно-інтерактивне джерело безперебійного живлення компактного розміру. Його легко розмістити поруч на робочому місці. Він забезпечить захист для всієї техніки від стрибків напруги, перевантаження, короткого замикання, відключення електроживлення. При зникненні напруги буде живити комп'ютер від вбудованої батареї, та дозволить вам зберегти документи та завершити роботу операційної системи. При коливаннях напруги у мережі від 145 до 295 В, працює як стабілізатор та подає стабільне живлення 220 В, на підключене до нього обладнання. Моделі обладнані USB-портом для зв'язку з комп'ютером. | Линейно-интерактивный источник бесперебойного питания компактного размера. Его легко разместить рядом на рабочем месте. Он обеспечит защиту для всей техники от скачков напряжения, перегрузки, короткого замыкания, отключения электропитания. При исчезновении напряжения будет питать компьютер от встроенной батареи, и позволит вам сохранить документы и завершить работу операционной системы. При колебаниях напряжения в сети от 145 до 295 В, работает как стабилизатор и подает стабильное питание 220 В, на подключенное к нему оборудование. Модели оборудованы USB-портом для связи с компьютером. | ibp |  |  |  | 1 |  | available | east | [10 empty] | online_ups | for_servers_and_data_centers
1 | 10700189 | 24020213 | 0 | 87 | ДБЖ EA-2200U | ИБП EA-2200U | ДБЖ EA-2200U | ИБП EA-2200U | Лінійно-інтерактивне джерело безперебійного живлення забезпечує резервне живлення комп'ютерної техніки і виконує функції стабілізатора напруги в мережі, в широкому діапазоні від 145-295 В. Виконано в універсальному корпусі, з можливістю установки в серверну стійку або на підлогу за допомогою підніжок в комплекті. Дисплей адаптується під спосіб установки для кращого зчитування інформації. Функції холодного старту і повторного запуску при відновленні напруги в мережі, запускаються автоматично за допомогою мікропроцесора нового покоління. Пристрій обладнаний захистом від короткого замикання, різких стрибків напруги в мережі, перевантажень по струму, розряду і надлишкового заряду батарей. | Линейно-интерактивный источник бесперебойного питания обеспечивает резервное питание компьютерной техники и выполняет функции стабилизатора напряжения в сети, в широком диапазоне от 145-295 В. Выполнен в универсальном корпусе, с возможностью установки в серверную стойку или на пол с помощью подножек в комплекте. Дисплей адаптируется под способ установки для лучшего считывания информации. Функции холодного старта и повторного запуска при восстановлении напряжения в сети, запускаются автоматически при помощи микропроцессора нового поколения. Устройство оборудовано защитой от короткого замыканий, резких скачков напряжения в сети, перегрузок по току, разряда и избыточного заряда батарей. | ibp |  |  |  | 1 |  | available | east |  |  | 24 |  |  | ups_1001_w | built_in | iec | approximate | 1phase_1phase | line_interactive_ups | ups_for_the_house,for_computer_technology,for_security_and_video_surveillance
1 | 10700190 |  | 0 | 87 | ДБЖ EA610 SRT 1000VA/800W LCD | ИБП EA610 SRT 1000VA/800W LCD | ДБЖ EA610 SRT 1000VA/800W LCD | ИБП EA610 SRT 1000VA/800W LCD | Нова лінійка лінійно-інерактивних ДБЖ 600-й серії потужністю 1000ВА з виходом у вигляді чистої синусоїди призначені для захисту серверів та іншого обладнання критичного до форми живлячої напруги, а також для комп'ютерів з активним PFC. Вбудований стабілізатор напруги забезпечує роботу устаткування, що підключається в межах 145-300В без переходу живлення від АКБ. | Новая линейка линейно-интерактивных ИБП 600-й серии мощностью 1000ВА с выходом в виде чистой синусоиды предназначены для защиты серверов и другого оборудования критичного к форме питающего напряжения, а также для компьютеров с активным PFC. Встроенный стабилизатор напряжения обеспечивает работу подключаемого оборудования в пределах 145-300В без перехода питания от АКБ. | ibp |  |  |  | 1 |  | available | east | [10 empty] | line_interactive_ups | for_industry,for_security_and_video_surveillance
1 | 10700191 |  | 0 | 87 | ДБЖ EA615 SRT 1500VA/1200W LCD | ИБП EA615 SRT 1500VA/1200W LCD | ДБЖ EA615 SRT 1500VA/1200W LCD | ИБП EA615 SRT 1500VA/1200W LCD | Нова лінійка лінійно-інерактивних ДБЖ 600-й серії потужністю 1500ВА з виходом у вигляді чистої синусоїди призначені для захисту серверів та іншого обладнання критичного до форми живлячої напруги, а також для комп'ютерів з активним PFC. Вбудований стабілізатор напруги забезпечує роботу устаткування, що підключається в межах 145-300В без переходу живлення від АКБ. | Новая линейка линейно-интерактивных ИБП 600-й серии мощностью 1500ВА с выходом в виде чистой синусоиды предназначены для защиты серверов и другого оборудования критичного к форме питающего напряжения, а также для компьютеров с активным PFC. Встроенный стабилизатор напряжения обеспечивает работу подключаемого оборудования в пределах 145-300В без перехода питания от АКБ. | ibp |  |  |  | 1 |  | available | east | [5 empty] | ups_601_1000_w |  |  |  |  | (для систем отопления) | specialized_ups_models
1 | 10700193 |  | 1 | 87 | ДБЖ EA630 SRT 3000VA/2400W LCD | ИБП EA630 SRT 3000VA/2400W LCD | ДБЖ EA630 SRT 3000VA/2400W LCD | ИБП EA630 SRT 3000VA/2400W LCD | Нова лінійка лінійно-інерактивних ДБЖ 600-й серії потужністю 3000ВА з виходом у вигляді чистої синусоїди призначені для захисту серверів та іншого обладнання критичного до форми живлячої напруги, а також для комп'ютерів з активним PFC. Вбудований стабілізатор напруги забезпечує роботу устаткування, що підключається в межах 145-300В без переходу живлення від АКБ. | Новая линейка линейно-интерактивных ИБП 600-й серии мощностью 3000ВА с выходом в виде чистой синусоиды предназначены для защиты серверов и другого оборудования критичного к форме питающего напряжения, а также для компьютеров с активным PFC. Встроенный стабилизатор напряжения обеспечивает работу подключаемого оборудования в пределах 145-300В без перехода питания от АКБ. | ibp |  |  |  | 1 |  | available | east | [5 empty] | over_10kW |  |  | correct_sine_wave |  | line_interactive_ups | for_security_and_video_surveillance,ups_for_the_house,for_computer_technology
1 | 10700194 |  | 0 | 87 | ДБЖ EA906II-H 6 кВт з зовн. АКБ | ИБП EA906II-H 6 кВт с внутр. АКБ | ДБЖ EA906II-H 6 кВт з зовн. АКБ | ИБП EA906II-H 6 кВт с внутр. АКБ | Онлайн ДБЖ з подвійним перетворенням енергії, забезпечує напругу у вигляді чистої синусоїди. Мікропроцесорне управління живленням побудовано на DSP процесорі 3 покоління. Дозволяють підключити два введення живлення. Моделі сумісні в роботі з генераторами. | Онлайн ИБП с двойным преобразованием энергии, обеспечивает напряжение в виде чистой синусоиды. Микропроцессорное управление питанием построено на DSP процессоре 3 поколения. Позволяют подключить два ввода питания. Модели совместимы в работе с генераторами. | ibp |  |  |  | 1 |  | available | east | [5 empty] | ups_600_w | built_in,external | iec,euro,iec_schuko | approximate | 1phase_1phase |  | for_computer_technology,ups_for_the_house,for_security_and_video_surveillance
1 | 05900012 |  | 2 | 87 | ДБЖ EA901P-S | ИБП EA901P-S | ДБЖ EA901P-S | ИБП EA901P-S | Онлайн ДБЖ, забезпечує надійне живлення техніки у формі чистої синусоїди. Для тривалого часу підтримки обладнання, можливо під'єднати додаткові батареї. Моделі серії можуть працювати за схемою N + X. ДБЖ працює в широкому діапазоні вхідної напруги від 110 до 300 В. Пристрій обладнаний портом USB, RS-232, RJ45. За допомогою програмного забезпечення UPSmart, легко контролювати й отримувати оперативну інформацію про стан пристрою й під'єднаного обладнання. | Онлайн ИБП, обеспечивает надежное питание техники в виде чистой синусоиды. Для длительного времени поддержки оборудования, возможно подключить дополнительные батареи. Модели серии могут работать по схеме N + Х. ИБП работает в широком диапазоне входного напряжения от 110 до 300 В. Устройство оснащено портом USB, RS-232, RJ45. С помощью программного обеспечения UPSmart, легко контролировать и получать оперативную информацию о состоянии устройства и подключенного оборудования. | ibp |  |  |  | 1 |  | available | east |  |  | 24 | http://eastups.com.ua/ | Кількість розеток¦¦Количество розеток¦¦2 х EURO¦¦2 х EURO;Вихідна потужність¦¦Выходная мощность¦¦1000 ВА/900 Вт¦¦1000 ВА/900 Вт;Акумуляторна батарея¦¦Аккумуляторная батарея¦¦Вбудована¦¦Встроенная;РК-дисплей¦¦РК-дисплей¦¦Холодний старт¦¦Холодный старт;Форма вихідної напруги¦¦Форма выходного напряжения¦¦Правильна синусоїда¦¦Правильная синусоида | ups_1001_w |  |  |  | 3phase_1phase |  | for_security_and_video_surveillance,for_computer_technology,ups_for_the_house
1 | 05900013 | 6902002363265 | 0 | 87 | ДБЖ EA902P-S 2000ВА Schuko | ИБП EA902P-S 2000ВА Schuko | ДБЖ EA902P-S 2000ВА Schuko | ИБП EA902P-S 2000ВА Schuko | Онлайн ДБЖ, забезпечує надійне живлення для техніки у вигляді чистої синусоїди. ДБЖ представлені потужністю 2000 ВА. Моделі з кодом S з внутрішніми батареями, з кодом H з зовнішніми батареями. Для тривалого часу підтримки обладнання, можливо підключити додаткові батареї. Моделі серії можуть працювати за схемою N + Х. ДБЖ працює в широкому діапазоні вхідної напруги від 110 до 300 В. Пристрій оснащений портом USB, RS-232, RJ45. За допомогою програмного забезпечення UPSmart, легко контролювати і отримувати оперативну інформацію про стан пристрою і підключеного обладнання. | Онлайн ИБП обеспечивает надежное питание для техники в виде чистой синусоиды. ИБП представлены мощностью 2000 ВА. Модели с кодом S с внутренними батареями, кодом H с внешними батареями. Для длительного поддержания оборудования можно подключить дополнительные батареи. Модели серии могут работать по схеме N+Х. ИБП работает в широком диапазоне входного напряжения от 110 до 300 В. Устройство оснащено портом USB, RS-232, RJ45. С помощью программного обеспечения UPSmart легко контролировать и получать оперативную информацию о состоянии устройства и подключенного оборудования. | ibp |  |  |  | 1 |  | available | east |  |  | 24 | http://eastups.com.ua/ |  | ups_3001_10_w | [5 empty] | for_medical
1 | 05900014 | 6902002363289 | 0 | 87 | ДБЖ EA903P-S | ИБП EA903P-S | EA903P-S ДБЖ EAST 3000VA/2700W online USB 4 Schuko LCD | EA903P-S ИБП EAST 3000VA/2700W online USB 4 Schuko LCD | Онлайн ДБЖ, забезпечує надійне живлення для техніки у вигляді чистої синусоїди. ДБЖ потужністю 3000 ВА. Моделі з кодом S з внутрішніми батареями, з кодом H з зовнішніми батареями. Для тривалого часу підтримки обладнання, можливо підключити додаткові батареї. Моделі серії можуть працювати за схемою N + Х. ДБЖ працює в широкому діапазоні вхідної напруги від 110 до 300 В. Пристрій оснащений портом USB, RS-232, RJ45. За допомогою програмного забезпечення UPSmart, легко контролювати і отримувати оперативну інформацію про стан пристрою і підключеного обладнання. | Онлайн ИБП, обеспечивает надежное питание техники в виде чистой синусоиды. ИБП мощностью 3000 ВА. Модели с кодом S с внутренними батареями, с кодом H с внешними батареями. Для длительного времени поддержки оборудования, возможно подключить дополнительные батареи. Модели серии могут работать по схеме N + Х. ИБП работает в широком диапазоне входного напряжения от 110 до 300 В. Устройство оснащено портом USB, RS-232, RJ45. С помощью программного обеспечения UPSmart, легко контролировать и получать оперативную информацию о состоянии устройства и подключенного оборудования. | ibp |  |  |  | 1 |  | available | east |  |  | 24 | http://eastups.com.ua/
1 | 05900015 |  | 1 | 87 | ДБЖ EA906P | ИБП EA906P | ДБЖ EA906P 6KVA (1:1) 16*7Ah | ИБП EA906P 6KVA (1:1) 16*7Ah |  |  | ibp | 1 |  |  |  |  | available | east |  |  | 24 | http://eastups.com.ua/
1 | 05900030 | 6902002363470 | 0 | 87 | ДБЖ EA-260Р | ИБП EA-260Р | ДБЖ EA-260Р | ИБП EA-260Р | Надійне та просте у використанні джерело безперебійного живлення, для захисту робочого місця в офісі або вдома. Забезпечує напругу у вигляді апроксимованої синусоїди. Завдяки великій кількості розеток, ви зможете підключити до ДБЖ все необхідне обладнання. Моделі обладнані USB-портом для зв'язку з комп'ютером. Внутрішній стабілізатор напруги забезпечує роботу в широкому діапазоні напруги від 140 до 300 В. | Надежный и простой в использовании источник бесперебойного питания для защиты рабочего места в офисе или дома. Обеспечивает напряжение в виде аппроксимированной синусоиды. Благодаря большому количеству розеток, вы сможете подключить к ИБП все необходимое оборудование. Модели оборудованы USB-портом для связи с компьютером. Внутренний стабилизатор напряжения обеспечивает работу в широком диапазоне напряжения от 140 до 300 В. | ibp |  |  |  | 1 |  | available | east |  |  | 24 | http://eastups.com.ua/ru/good/seriya-ea200-plus-moschnost-650-850-va
1 | 10700224 | 4712505038322 | 5 | 87 | ДБЖ SNT-3000, 3000 Вт, 8 x IEC, LCD | ИБП SNT-3000, 3000 Вт, 8 x IEC, LCD | ДБЖ SNT-3000, 3000 Вт, 8 x IEC, LCD | ИБП SNT-3000, 3000 Вт, 8 x IEC, LCD | Онлайн джерела безперебійного живлення серії SENTINEL для надійного живлення та захисту серверів, телекомунікаційного обладнання. Для підключення обладнання передбачена велика кількість роз'ємів IEC. Пристрої серії виконані в універсальному корпусі, можуть монтуватися в стійку або встановлюватися вертикально, при цьому зображення на екрані адаптується до вибраному типу розміщення. Для моніторингу стану мережі і навантаження передбачені: слот для підключення SNMP-адаптера, роз'єми для підключення USB і RS-232. | Онлайн источники бесперебойного питания серии SENTINEL для надежного питания и защиты серверов, телекоммуникационного оборудования. Для подключения оборудования предусмотрено большое количество разъёмов IEC. Устройства серии выполнены в универсальном корпусе, могут монтироваться в стойку или устанавливаться вертикально, при этом изображение на экране адаптируется к выбранному типу размещения. Для мониторинга состояния сети и нагрузки предусмотрены: слот для подключения SNMP-адаптера, разъемы для подключения USB и RS-232. | ibp |  |  |  | 1 |  | available | powercom
1 | 10700199 |  | 15 | 87 | iDA -ST200P EAST SNMP карта | [5 empty] | ibp |  |  |  | 1 |  | available | east
1 | 10700257 | 4712505038438 | 0 | 87 | ДБЖ SNT-1000, 1000 Вт, 6 x IEC, LCD | ИБП SNT-1000, 1000 Вт, 6 x IEC, LCD | ДБЖ SNT-1000, 1000 Вт, 6 x IEC, LCD | ИБП SNT-1000, 1000 Вт, 6 x IEC, LCD | Онлайн джерела безперебійного живлення серії SENTINEL для надійного живлення та захисту серверів, телекомунікаційного обладнання. Для підключення обладнання передбачена велика кількість роз'ємів IEC. Пристрої серії виконані в універсальному корпусі, можуть монтуватися в стійку або встановлюватися вертикально, при цьому зображення на екрані адаптується до вибраному типу розміщення. Для моніторингу стану мережі і навантаження передбачені: слот для підключення SNMP-адаптера, роз'єми для підключення USB і RS-232. | Онлайн источники бесперебойного питания серии SENTINEL для надежного питания и защиты серверов, телекоммуникационного оборудования. Для подключения оборудования предусмотрено большое количество разъёмов IEC. Устройства серии выполнены в универсальном корпусе, могут монтироваться в стойку или устанавливаться вертикально, при этом изображение на экране адаптируется к выбранному типу размещения. Для мониторинга состояния сети и нагрузки предусмотрены: слот для подключения SNMP-адаптера, разъемы для подключения USB и RS-232. | ibp |  |  |  | 1 |  | available | powercom
1 | 10700258 | 4712505038445 | 0 | 87 | ДБЖ SNT-1500, 1500 Вт, 6 x IEC, LCD | ИБП SNT-1500, 1500 Вт, 6 x IEC, LCD | ДБЖ SNT-1500, 1500 Вт, 6 x IEC, LCD | ИБП SNT-1500, 1500 Вт, 6 x IEC, LCD | Онлайн джерела безперебійного живлення серії SENTINEL для надійного живлення та захисту серверів, телекомунікаційного обладнання. Для підключення обладнання передбачена велика кількість роз'ємів IEC. Пристрої серії виконані в універсальному корпусі, можуть монтуватися в стійку або встановлюватися вертикально, при цьому зображення на екрані адаптується до вибраному типу розміщення. Для моніторингу стану мережі і навантаження передбачені: слот для підключення SNMP-адаптера, роз'єми для підключення USB і RS-232. | Онлайн источники бесперебойного питания серии SENTINEL для надежного питания и защиты серверов, телекоммуникационного оборудования. Для подключения оборудования предусмотрено большое количество разъёмов IEC. Устройства серии выполнены в универсальном корпусе, могут монтироваться в стойку или устанавливаться вертикально, при этом изображение на экране адаптируется к выбранному типу размещения. Для мониторинга состояния сети и нагрузки предусмотрены: слот для подключения SNMP-адаптера, разъемы для подключения USB и RS-232. | ibp |  |  |  | 1 |  | available | powercom
1 | 10700259 | 4712505035109 | 13 | 87 | ДБЖ IMP-3000AP 1800 Вт, 6 х IEC, AVR, USB | ИБП IMP-3000AP 1800 Вт, 6 х IEC, AVR, USB | ДБЖ IMP-3000AP 1800 Вт, 6 х IEC, AVR, USB | ИБП IMP-3000AP 1800 Вт, 6 х IEC, AVR, USB | Лінійно-інтерактивне ДБЖ захистить комп'ютерну техніку від основних неполадок з електроживленням: високовольтних викидів, електромагнітних та радіочастотних перешкод, знижень, підвищень і повного зникнення напруги в електромережі. Вбудований стабілізатор напруги (AVR) підтримує вихідну напругу в межах норми, не використовуючи ресурс акумулятора при коливанні напруги електромережі в широкому діапазоні. У корпусі ДБЖ передбачений окремий відсік для зручності заміна акумулятора користувачем. Комунікаційний порт USB для з'єднання з комп'ютером дозволяє згортати роботу операційної системи зі збереженням даних при розряді акумулятора ДБЖ. Завдяки цьому моделі IMPERIAL забезпечать не тільки захист електроживлення, а й збереження даних і програм комп'ютера. | Линейно-интерактивный ИБП защитит компьютерную технику от основных неполадок с электропитанием: высоковольтных выбросов, электромагнитных и радиочастотных помех, понижений, повышений и полного исчезновения напряжения в электросети. Встроенный стабилизатор напряжения (AVR) поддерживает выходное напряжение в пределах нормы, не используя ресурс аккумулятора при колебании напряжения электросети в широком диапазоне. В корпусе ИБП предусмотрен отдельный отсек для удобства замена аккумулятора пользователем. Коммуникационный порт USB для соединения с компьютером позволяет сворачивать работу операционной системы с сохранением данных при разряде аккумулятора ИБП. Благодаря этому модели IMPERIAL обеспечат не только защиту электропитания, но и сохранность данных и программ компьютера. | ibp |  |  |  | 1 |  | available | powercom
1 | 00200807 |  | 20 | 87 | ДБЖ DRU-500, 300 Вт, на DIN-рейку | ИБП DRU-500, 300 Вт, на DIN-рейку | ДБЖ DRU-500, 300 Вт, на DIN-рейку | ИБП DRU-500, 300 Вт, на DIN-рейку | Джерело безперебійного живлення резервного типу DRU-500 призначене для використання на різних промислових підприємствах. Девайс має ергономічний і екологічний зовнішній вигляд, який дозволяє встановити його навіть у невеликому приміщенні. Якщо ви вирішили вибрати джерело безперебійного живлення, яке зможе забезпечити безпеку відповідального обладнання на виробництві, то PCM DRU-500 є слушним варіантом для подібних цілей. Головними особливостями джерела безперебійного живлення можна виділити компактний промисловий дизайн, який дозволяє встановити пристрій у різних приміщеннях. Девайс справляється з такими зовнішніми факторами, як шум та вібрація. Завдяки стандарту ISTA 2A PCM працює у штатному режимі, виробляючи мінімальну кількість шуму. Напруга на виході становить 500 ВольтАмпер, що є топовим показником серед конкурентів. Вихідний сигнал має ступінчасту форму синусоїди. Завдяки цьому джерело безперебійного живлення дозволяє забезпечити тривалою роботою велику кількість підключеного обладнання. Середній час експлуатації при досягненні повного навантаження становить близько 4 хвилин. Цього часу вистачає, щоб встигнути перенести необхідні файли з мережевих пристроїв, Пристрої, що працюють на промисловому виробництві схильні до впливу не тільки зовнішніх факторів (шумність, тактильні впливи), але і нестабільного електричного струму. Джерело безперебійного живлення Powercom дозволяє зменшити стрибки електроенергії, мінімізувати радіоперешкоди та вирівняти напругу на виході та вході. | Источник бесперебойного питания резервного типа DRU-500 предназначен для использования на различных промышленных предприятиях. Девайс обладает эргономичным и экологичным внешним видом, который позволяет установить его даже в небольшом помещении. Если вы решили выбрать источник бесперебойного питания, который сможет обеспечить безопасность ответственного оборудования на производстве, то PCM DRU-500 является подходящим вариантом для подобных целей. Главными особенностями источника бесперебойного питания можно выделить компактный промышленный дизайн, которые позволяет установить устройство в различных помещения. Девайс справляется с такими внешними факторами, как шум и вибрация. Благодаря стандарту ISTA 2A PCM работает в штатном режиме, производя минимальное количество шума. Напряжение на выходе составляет 500 ВольтАмпер, что является топовым показателем среди конкурентов. Выходной сигнал имеет ступенчатую форму синусоиды. Благодаря этому источник бесперебойного питания позволяет обеспечить продолжительной работой большое количество подключенного оборудования. Среднее время эксплуатации при достижении полной нагрузки составляет около 4 минут. Этого времени хватает, чтобы успеть перенести необходимые файлы с сетевых устройств, а также отключить их от нестабильного электрического питания. Устройства, работающие на промышленном производстве подвержены воздействию не только внешних факторов (шумность, тактильные воздействия), но и нестабильного электрического тока. Источник бесперебойного питания Powercom позволяет уменьшить скачки электроэнергии, минимизировать радиопомехи и выровнять напряжение на выходе и входе. | ibp |  |  |  | 1 |  | available | powercom